## Sheet1
インターネットで 作者 建築設備 で検索できます。
作者 建築設備 の下記のソフトが皆様のお役に立ちます。
Windows10/8/7/Vista/XP/2000/NT/ビジネス
●配管図形(JWW、JWC_CAD)
2次元cadの 用の図形集 塩ビ継ぎ手、ダクト、鋼管継手、桝等
●空調、衛生設備の見積、原価計算(配管、ダクト)
建築設備における、標準的原価データーを持つ、空調、衛生設備の見積、原価計算ソフト
●EXCEL2003と同じに使える
EXCEL2013がリボンでなく、EXCEL2003と同じコマンド表示になる
●EXCEL2003のコマンド表示で昔のEXCEL
昔のコマンド表示で昔のままに、だれでも文書ができる コマンド表示なので直感的に使える
●建築設備:給水設備配管の設計
建築設備の給水設備配管の設計ソフト 国土交通省の設計基準に則って計算する
●建築設備:作業手順書,チェックシート(ISO,施工過程)
建築設備工事の作業手順・作業仕様を標準仕様書、下水道事業団仕様書に準じて作成
●空調設備の熱量計算
建築設備の空調の熱量計算システム 国交省仕様に準拠
●送風機架台、横置圧力水槽、エアコン架台の設計
送風機架台、横置圧力水槽、エアコン架台の構造計算が設備の担当者で出来る
●建築設備の耐震計算練習ソフト
建築設備における、配管架台、配管振れ止め、機器架台の耐震計算練習ソフト
●耐震設計:油タンク・水槽架台、制御盤の耐震計算
サービスタンク・水槽架台、制御盤、キュービクル等耐震計算が設備の担当者で出来る
●キュービクルアンカー、タンク、ケーブルラック耐震
キュービクル耐震アンカーボルト、ケーブルラック耐震振れ止め、油小出しタンクの耐震架台
●耐震設計:配管・ダクトの鋼製架台
配管架台、振れ止め架台の設計を建築設備の担当者レベル(構造計算の専門家でなくても)で理解できる
●熱量計算
建築の空調設備の熱量計算
●建築設備:空調・換気ダクトの設計
データの必要な「行」を複写して貼り付け、m数などの必要データを入力して集計すれば設計書が出来る
●設備の職務
設備の担当の職務内容
●空調機、送風機の耐震架台
床置き、壁取り付けの空調機、天井取り付け送風機の架台の耐震計算ソフト
●1-2G耐震エアコン屋外機架台
建築設備の担当者レベル(構造計算の専門家でなくても)で、エアコン等の架台の構造計算を理解できる
●1-2G耐震ダクトの振れ止め架台
建築設備の担当者レベル(構造計算の専門家でなくても)で、ダクト等の振止架台の構造計算を理解できる
●建築機械設備の耐震計算練習ソフト
建築設備における、配管架台、配管振れ止め、機器架台の耐震計算練習ソフト
●空調機等箱の耐震、蒸気暖房放熱器の耐震金具の計算書
建築設備の担当者レベルで、放熱器等の構造計算を理解できるソフトを目指して作りました
●1-2G耐震サービスタンク等架台
建築設備の担当者レベル(構造計算の専門家でなくても)で、タンク等の耐震架台の構造計算を理解できる
●ボイラー煙突のドラフト計算
煙突の計算を行うソフト 単体から4台+3台まで10種類の組合せのドラフト計算が出来る
●建築設備の水平タンク,送風機,エアコン架台の構造計算
送風機架台、横置圧力水槽、エアコン架台の構造計算が設備の担当者(構造計算の専門家でなくても)で出来る
●耐震計算、架台計算:空調機、送風機
空調機の床置き、壁取付け架台、架台無しの耐震計算、送風機の天井取付架台の耐震計算ソフト
●エントツのドラフト計算
1台から最大7台までのボイラーの組み合わせで10種類の煙突のドラフトの計算を行う
●キュービクル転倒、ケーブルラック、小出しタンク耐震
キュービクル耐震アンカーボルト、ケーブルラック耐震振れ止め、油小出しタンクの耐震架台
●建物の空調計画:熱量計算
建物の空調の熱量計算システム 国交省仕様に準じている
●かんたん電子納品
建築設備:管工事における、かんたん電子納品ソフト
●シックハウス 一般換気の設計 空調・換気ダクトの設計
シックハウス対策や一般換気計算を簡単に処理できるように、標準化して、ソフト化
●建築設備の作業手順書、要領書(施工プロセス、ISO)
建築設備工事の作業手順・作業仕様を標準仕様書、下水道事業団仕様書に準じて作成
●1-2G耐震配管の振れ止め架台
建築設備の担当者レベル(構造計算の専門家でなくても)で、配管等の振止架台の構造計算を理解できる
●建築設備の給水配管の設計
建築設備の給水配管の設計ソフト 国土交通省の設計基準に則って計算する
●1-2G壁、天井配管の耐震支持架台
建築設備の担当者レベルで、壁・天井配管等の耐震支持架台の構造計算を理解できる
●水槽/オイルタンク架台耐震構造計算,空調機の耐震計算
サービスタンク・水槽架台、制御盤、キュービクル等耐震計算が設備の担当者で出来る
●1-2G耐震配管の床置き架台
建築設備の担当者レベル(構造計算の専門家でなくても)で、配管等の床置き架台の構造計算を理解できる
●1-2G送風機の耐震架台
建築設備の担当者レベル(構造計算の専門家でなくても)で、送風機等の耐震架台の構造計算を理解できる
●建築設備配管支持の構造計算
配管架台、振れ止め架台の設計を建築設備の担当者レベル(構造計算の専門家でなくても)で理解できる
●jw図形(機械設備)
jw_cadの配管施工図の図形
●設備の管理
設備担当の工事現場管理の項目、その内容とその技術資料を提案

## 説明書
取扱説明書
1, 使用方法
各単価ｼｰﾄのﾃﾞｰﾀーを行単位で複写して、"表紙"のﾍﾟｰｼﾞに貼り付けして使用します。
(単価ｼｰﾄの"行番号"を 左クリックして、行全体の [色を変えて] 右クリックで 【ｺﾋﾟｰ】して、表紙に 貼り付けして使用します。)
複写が、数行に渡る場合は、行番号を [左ﾄﾞﾗｯｸﾞ] して複数行の色を変え、 右ｸﾘｯｸで【ｺﾋﾟｰ】して、表紙に
貼り付け して使用します。
2, 原価の考え方
① ここに入っている 【元原価】は、標準的な"原価"です。あくまで参考ですので、減価計算結果を保証するものではありません。
② 貴社が、"見積もり価格" または、"定価" を基準として原価計算をされてている場合、【元原価】に、"見積もり価格"または、"定価" を入れ、
【修正率（原価率）】に、"原価率"を入れることで【採用原価】は、"原価"となります。
3, 見積書の項目の説明
① 【原数量】：ひらいだしの数量。
② 【数量補正】： 通常は"1"ですが、仕損等が大きいと予想される場合など、相当な 掛率を 入れます。
③ 【元原価（定価）】： 地域性を考慮しない物品単価、人件費に対し、標準的な原価です。または、機器等の場合は、【定価 】
を入れます。
④ 【修正率（原価率）】： 地域性、物品単価、人件費を考慮して、【修正原単価】を求めるための係数です。機器等の定価で
計算する場合【原価率 】を入れます。
⑤ 【採用原価】： 地域性、物品単価、人件費を考慮した単価です。
⑥ 【見積掛率】： 見積もりの【単価】を求めるための原価に対する係数です。
⑦ 【原価合計】： 【原数量】×【修正原単価】です。
⑧ 【歩掛】： 単位あたりの人工です。
⑨ 【人工】： 【原数量】×【歩掛】です。
4, ｼｰﾄの保護
ｼｰﾄの数値をうっかり変更しないよう、各ｼｰﾄには、保護用のﾊﾟｽﾜｰﾄﾞが設定してあります。
＊ｼｰﾄの保護のﾊﾟｽﾜｰﾄﾞ： 1234
＊ｼｰﾄの保護のﾊﾟｽﾜｰﾄの解除方法ﾞ：【ﾂｰﾙ(T)】 → [保護(P)] → [ｼｰﾄの保護の解除(P)】 で上記のﾊﾟｽﾜｰﾄﾞをいれれば解除出来ます。

## 表紙 (税無)
御 見 積 書
殿 |  |  |  |  | 平成 年 月 日
下記の通り見積申し上げますから、何卒御用命の程御願い申し上げます。
見積金額 ￥23,600,000円也 |  |  | 空調・衛生設備工事設計施工
電気、情報機器設備工事設計施工
（当見積金額には、消費税を含みません。別途申し受けます。) |  |  | 東京空調 株式会社
工 事 名 : |  | 代表取締役 空調 衛生
工 事 場 所 : |  | 本 社 223-0023 東京都千代田区霞ヶ関１丁目23番地
受 渡 場 所 : |  | TEL (0120) 23-2323 FAX (0120) 23-2345
見積有効期限 :
支 払 条 件 : 打合せによります
工期又は納期 :
品 名 | 仕 様 、 規 格 | 数量 | 単位 | 単 価 | 金 額 | 備 考 | 原 数量 | 数量 補正 | 元原価 （定価） | 修正率 （原価率） | 採用原価 | 見積 掛率 | 原価合計 | 歩掛 | 人工 | 備 考
A,空調設備工事 |  | 1 | 式 |  | 10000000
B,衛生設備工事 |  | 1 | 式 |  | 11200000
小 計 |  |  |  |  | 21200000
C,諸経費 |  | 1 | 式 |  | 2400000
合 計 |  |  |  |  | 23600000
品 名 | 仕 様 、 規 格 | 数量 | 単位 | 単 価 | 金 額 | 備 考 | 原 数量 | 数量 補正 | 元原価 （定価） | 修正率 （原価率） | 採用原価 | 見積 掛率 | 原価合計 | 歩掛 | 人工 | 備 考
A,空調設備工事
1,空調機器設備工事
使用方法
各単価ｼｰﾄのﾃﾞｰﾀーを行単位で複写(行番号：24等をｸﾘｯｸ、色を変えて "ｺﾋﾟｰ")して、このﾍﾟｰｼﾞに貼り付けして使用します。
＊単価ｼｰﾄの行番号を 左クリックして、行全体の [色を変えて] 右クリックで 【ｺﾋﾟｰ】して、表紙に 貼り付けして使用します。
品 名 | 仕 様 、 規 格 | 数量 | 単位 | 単 価 | 金 額 | 備 考 | 原 数量 | 数量 補正 | 元原価 （定価） | 修正率 （原価率） | 採用原価 | 見積 掛率 | 原価合計 | 歩掛 | 人工 | 備 考
品 名 | 仕 様 、 規 格 | 数量 | 単位 | 単 価 | 金 額 | 備 考 | 原 数量 | 数量 補正 | 元原価 （定価） | 修正率 （原価率） | 採用原価 | 見積 掛率 | 原価合計 | 歩掛 | 人工 | 備 考
品 名 | 仕 様 、 規 格 | 数量 | 単位 | 単 価 | 金 額 | 備 考 | 原 数量 | 数量 補正 | 元原価 （定価） | 修正率 （原価率） | 採用原価 | 見積 掛率 | 原価合計 | 歩掛 | 人工 | 備 考

## 表紙(税込)
御 見 積 書
殿 |  |  |  |  | 平成 年 月 日
下記の通り見積申し上げますから、何卒御用命の程御願い申し上げます。
見積金額 ￥35,700,000円也 |  |  | 空調・衛生設備工事設計施工
電気、情報機器設備工事設計施工
（当見積金額には、消費税￥1,700,000円を含みます。) |  |  | 東京空調 株式会社
工 事 名 : |  | 代表取締役 空調 衛生
工 事 場 所 : |  | 本 社 223-0023 東京都千代田区霞ヶ関１丁目23番地
受 渡 場 所 : |  | TEL (0120) 23-2323 FAX (0120) 23-2345
見積有効期限 :
支 払 条 件 : 打合せによります
工期又は納期 :
品 名 | 仕 様 、 規 格 | 数量 | 単位 | 単 価 | 金 額 | 備 考 | 原 数量 | 数量 補正 | 元原価 （定価） | 修正率 （原価率） | 採用原価 | 見積 掛率 | 原価合計 | 歩掛 | 人工 | 備 考
A,空調設備工事 |  | 1 | 式 |  | 14000000
B,衛生設備工事 |  | 1 | 式 |  | 16000000
小 計 |  |  |  |  | 30000000
C,諸経費 |  | 1 | 式 |  | 4000000
合 計 |  |  |  |  | 34000000
DE,消費税 (５%) | 注 0円以下切捨て | 1 | 式 |  | 1700000 | 切捨て
消費税を含む合計 |  |  |  |  | 35700000
品 名 | 仕 様 、 規 格 | 数量 | 単位 | 単 価 | 金 額 | 備 考 | 原 数量 | 数量 補正 | 元原価 （定価） | 修正率 （原価率） | 採用原価 | 見積 掛率 | 原価合計 | 歩掛 | 人工 | 備 考
A,空調設備工事
1,空調機器設備工事
各単価ｼｰﾄのﾃﾞｰﾀーを行単位で複写(行番号：24等をｸﾘｯｸ、色を変えて "ｺﾋﾟｰ")して、このﾍﾟｰｼﾞに貼り付けして使用します。
＊単価ｼｰﾄの行番号を 左クリックして、行全体の [色を変えて] 右クリックで 【ｺﾋﾟｰ】して、表紙に 貼り付けして使用します。
品 名 | 仕 様 、 規 格 | 数量 | 単位 | 単 価 | 金 額 | 備 考 | 原 数量 | 数量 補正 | 元原価 （定価） | 修正率 （原価率） | 採用原価 | 見積 掛率 | 原価合計 | 歩掛 | 人工 | 備 考
品 名 | 仕 様 、 規 格 | 数量 | 単位 | 単 価 | 金 額 | 備 考 | 原 数量 | 数量 補正 | 元原価 （定価） | 修正率 （原価率） | 採用原価 | 見積 掛率 | 原価合計 | 歩掛 | 人工 | 備 考
品 名 | 仕 様 、 規 格 | 数量 | 単位 | 単 価 | 金 額 | 備 考 | 原 数量 | 数量 補正 | 元原価 （定価） | 修正率 （原価率） | 採用原価 | 見積 掛率 | 原価合計 | 歩掛 | 人工 | 備 考

## ｴｱｺン
[7 empty] | 済み | ｼｰﾄの保護：1234
品 名 | 仕 様 、 規 格 | 数量 | 単位 | 単 価 | 金 額 | 備 考 | 原 数量 | 数量 補正 | 元原価 （定価） | 修正率 （原価率） | 採用原価 | 見積 掛率 | 原価合計 | 歩掛 | 人工 | 備 考
JRA仕様耐塩型屋外機 | 消費電力 3φ200V 2.62KW
ACP-1 空冷ﾋｰﾎﾟﾝ空調機 | 壁掛型 ﾜｲﾔﾚｽﾘﾓｺﾝ | 1 | 台 | 579000 | 579000 | 定価 891,000 | 1 | 1 | 891000 | 0.25 | 222750 | 2.6 | 222750 | 2.61 | 2.61
新冷媒対応品( 3相 200V ) | C：11.0Kw H:12.5Kw
JRA仕様耐塩型屋外機 | 消費電力 3φ200V 4.55KW
R=Cu9.5/19.1 D=VP20
同上機器取付費 |  | 1 | 台 | 43400 | 43400 | 2.73 | 1 | 1 | 16300 | 1 | 33370 | 1.3 | 33370 |  | 12.48
ACP-2 空冷ﾋｰﾎﾟﾝ空調機 | 天吊露出型 ﾜｲﾔﾚｽﾘﾓｺﾝ | 1 | 台 | 486000 | 486000 | 定価 747,000 | 1 | 1 | 747000 | 0.25 | 186750 | 2.6 | 186750 | 2.61 | 2.61
新冷媒対応品( 3相 200V ) | C：8.0Kw H:9.0Kw
JRA仕様耐塩型屋外機 | 消費電力 3φ200V 3.28KW
R=Cu9.5/15.9 D=VP20
同上機器取付費 |  | 1 | 台 | 35600 | 35600 | 2.24 | 1 | 1 | 16300 | 1 | 27380 | 1.3 | 27380 |  | 12.48
ACP-3 空冷ﾋｰﾎﾟﾝ空調機 | 天吊ｶｾｯﾄ4方吹出型 ﾜｲﾔﾚｽﾘﾓｺﾝ | 1 | 台 | 424000 | 424000 | 定価 653,000 | 1 | 1 | 653000 | 0.25 | 163250 | 2.6 | 163250 | 2.61 | 2.61
新冷媒対応品( 3相 200V ) | C：6.3Kw H:7.1Kw
JRA仕様耐塩型屋外機 | 消費電力 3φ200V 2.62KW
R=Cu9.5/15.9 D=VP20
同上機器取付費 |  | 1 | 台 | 27700 | 27700 | 1.74 | 1 | 1 | 16300 | 1 | 21270 | 1.3 | 21270 |  | 12.48
被覆銅管 Ｒ：Cu | 6.4φ（1/4Ｂ） | 1 | ｍ | 1000 | 1000 |  | 1 | 1 | 800 | 1 | 800 | 1.25 | 800 |  | 0
被覆銅管 Ｒ：Cu | 9.5φ（3/8Ｂ） | 1 | ｍ | 1440 | 1440 |  | 1 | 1 | 1150 | 1 | 1150 | 1.25 | 1150 |  | 0
被覆銅管 Ｒ：Cu | 12.7φ（1/2Ｂ） | 1 | ｍ | 1880 | 1880 |  | 1 | 1 | 1500 | 1 | 1500 | 1.25 | 1500 |  | 0
被覆銅管 Ｒ：Cu | 15.9φ（5/8Ｂ） | 1 | ｍ | 2480 | 2480 |  | 1 | 1 | 1980 | 1 | 1980 | 1.25 | 1980 |  | 0
被覆銅管 Ｒ：Cu | 19.1φ（3/4Ｂ） | 1 | ｍ | 2990 | 2990 |  | 1 | 1 | 2390 | 1 | 2390 | 1.25 | 2390 |  | 0
硬質塩化ﾋﾞﾆｰﾙ管 VP(ﾒｰｶｰ標準保温付) | 屋内一般配管 20A | 1 | ｍ | 1310 | 1310 |  | 1 | 1 | 1050 | 1 | 1050 | 1.25 | 1050 | 0.062 | 0.062
硬質塩化ﾋﾞﾆｰﾙ管 VP(ﾒｰｶｰ標準保温付) | 屋内一般配管 25A | 1 | ｍ | 1600 | 1600 |  | 1 | 1 | 1280 | 1 | 1280 | 1.25 | 1280 | 0.074 | 0.074
屋外機既製品架台 (基礎用平置き型) | 溶融亜鉛メッキ 500H･150Kg以下 | 2 | 台 | 21100 | 42200 | 定価26,000 | 2 | 1 | 26000 | 0.65 | 16900 | 1.25 | 33800 | 0.181 | 0.362
屋外機既製品架台 (基礎用平置き型) | 溶融亜鉛メッキ 500H･100Kg以下 | 2 | 台 | 19500 | 39000 | 定価24,000 | 2 | 1 | 24000 | 0.65 | 15600 | 1.25 | 31200 | 0.181 | 0.362
屋外機既製品架台 (基礎用平置き型) | 溶融亜鉛メッキ 550H･80Kg以下 | 2 | 台 | 8130 | 16260 | 定価10,000 | 2 | 1 | 10000 | 0.65 | 6500 | 1.25 | 13000 | 0.181 | 0.362
屋外機既製品架台 (基礎用平置き型) | 溶融亜鉛メッキ 500H･60Kg以下 | 2 | 台 | 7310 | 14620 | 定価9,000 | 2 | 1 | 9000 | 0.65 | 5850 | 1.25 | 11700 | 0.181 | 0.362
屋外機既製品架台 (壁面型) | 溶融亜鉛メッキ 150Kg以下 | 2 | 台 | 14600 | 29200 | 定価18,000 | 2 | 1 | 18000 | 0.65 | 11700 | 1.25 | 23400 | 0.181 | 0.362
屋外機既製品架台 (壁面型) | 溶融亜鉛メッキ 100Kg以下 | 2 | 台 | 21900 | 43800 | 定価27,000 | 2 | 1 | 27000 | 0.65 | 17550 | 1.25 | 35100 | 0.181 | 0.362
屋外機既製品架台 (壁面型) | 溶融亜鉛メッキ 80Kg以下 | 2 | 台 | 6340 | 12680 | 定価7,800 | 2 | 1 | 7800 | 0.65 | 5070 | 1.25 | 10140 | 0.181 | 0.362
屋外機既製品架台 (壁面型) | 溶融亜鉛メッキ 60Kg以下 | 2 | 台 | 6010 | 12020 | 定価7,400 | 2 | 1 | 7400 | 0.65 | 4810 | 1.25 | 9620 | 0.181 | 0.362
同上架台取付費 |  | 1 | 台 | 5560 | 5560 | 0.35 | 1 | 1 | 16300 | 1 | 4280 | 1.3 | 4280 |  | 12.48
保温化粧ケース(樹脂製) | 75×63 | 1 | m | 1440 | 1440 |  | 1 | 1 | 1150 | 1 | 1150 | 1.25 | 1150
保温化粧ケース(樹脂製) | 100×70 | 1 | m | 1910 | 1910 |  | 1 | 1 | 1530 | 1 | 1530 | 1.25 | 1530
保温化粧ケース(樹脂製) | 140×80 | 1 | m | 2560 | 2560 |  | 1 | 1 | 2050 | 1 | 2050 | 1.25 | 2050
品 名 | 仕 様 、 規 格 | 数量 | 単位 | 単 価 | 金 額 | 備 考 | 原 数量 | 数量 補正 | 元原価 （定価） | 修正率 （原価率） | 採用原価 | 見積 掛率 | 原価合計 | 歩掛 | 人工 | 備 考
壁開口、棚天板開口 | 75Φ | 3 | 箇所 | 2510 | 7530 | 複合単価 | 3 | 1 | 1930 | 1 | 1930 | 1.3 | 5790 | 0.12 | 0.36
消耗品、雑材料、交通小運搬、現場養生費 |  | 1 | 式 | 11600 | 11600 |  | 1 | 1 | 9240 | 1 | 9240 | 1.25 | 9240 | 0.228 | 0.456
真空引き、システム調整 |  | 1 | 式 | 15900 | 15900 | 1 | 1 | 1 | 12200 | 1 | 12200 | 1.3 | 12200 |  | 12.48
合 計 |  |  |  |  | 1864680 | [7 empty] | 869120
品 名 | 仕 様 、 規 格 | 数量 | 単位 | 単 価 | 金 額 | 備 考 | 原 数量 | 数量 補正 | 元原価 （定価） | 修正率 （原価率） | 採用原価 | 見積 掛率 | 原価合計 | 歩掛 | 人工 | 備 考
空調機修理
品 名 | 仕 様 、 規 格 | 数量 | 単位 | 単 価 | 金 額 | 備 考 | 原 数量 | 数量 補正 | 元原価 （定価） | 修正率 （原価率） | 採用原価 | 見積 掛率 | 原価合計 | 歩掛 | 人工 | 備 考
JRA仕様耐塩型屋外機 | 消費電力 3φ200V 2.62KW
圧縮機 | ＪＴ２１２Ａ | 1 | 台 | 171600 | 171600 |  | 1 | 1 | 164000 | 0.91 | 149200 | 1.15 | 149200
マグネットスイッチ |  | 1 | 個 | 9125 | 9125 |  | 1 | 1 | 8000 | 0.91 | 7300 | 1.25 | 7300
クランクケースヒーター |  | 1 | 本 | 2250 | 2250 |  | 1 | 1 | 2000 | 0.91 | 1800 | 1.25 | 1800
冷媒ガス | Ｒ２２ | 8 | Kg | 1625 | 13000 |  | 8 | 1 | 1750 | 0.75 | 1300 | 1.25 | 10400
同上取付費、真空引き、試運転調整費 |  | 1 | 式 | 75000 | 75000 |  | 1 | 1 | 75000 | 0.91 | 68300 | 1.1 | 68300
溶接資材等消耗品費 |  | 1 | 式 | 5750 | 5750 |  | 1 | 1 | 5000 | 0.91 | 4600 | 1.25 | 4600 |  |  | 原価配管工費＊１５％
緊急対応故発調査出向、修理出向費 |  | 1 | 式 | 17100 | 17100 |  | 1 | 1 | 15000 | 0.91 | 13700 | 1.25 | 13700 |  |  | 原価配管工費＊１５％
産業廃棄物処理費 |  | 1 | 式 | 5000 | 5000 |  | 1 | 1 | 4000 | 1 | 4000 | 1.25 | 4000 |  |  | 原価配管工費＊１５％
小 計 |  |  |  |  | 195975
諸経費 |  | 1 | 式 |  | 29400
出精値引き |  | 1 | 式 |  | -46500
合 計 |  |  |  |  | 178875

## 器具取付
衛生器具
品 名 | 仕 様 、 規 格
洋風大便器
同上衛生器具取付費 | ﾛｰﾀﾝｸ方式
洋風大便器
同上衛生器具取付費 | ﾌﾗｯｼｭﾊﾞﾙﾌﾞ方式
ｳｵｯｼｭﾚｯﾄ一体型便器
同上衛生器具取付費 | ﾛｰﾀﾝｸ方式
自動洗浄大便器
同上衛生器具取付費 | ﾛｰﾀﾝｸ方式
身障者用大便器
同上衛生器具取付費 | ﾌﾗｯｼｭﾊﾞﾙﾌﾞ方式
身障者用大便器
同上衛生器具取付費 | ﾛｰﾀﾝｸ方式
和風大便器
同上衛生器具取付費 | ﾌﾗｯｼｭﾊﾞﾙﾌﾞ方式
和風大便器
同上衛生器具取付費 | ﾛｰﾀﾝｸ方式
和風大便器
同上衛生器具取付費 | ﾊｲﾀﾝｸ方式
和風大便器耐火ｶﾊﾞｰ
同上衛生器具取付費
ｽﾄｰﾙ小便器
同上衛生器具取付費 | 大形
ｽﾄｰﾙ小便器
同上衛生器具取付費 | 中形
ｽﾄｰﾙ小便器
同上衛生器具取付費 | 小形
壁掛ｽﾄｰﾙ小便器
同上衛生器具取付費 | 大形
壁掛ｽﾄｰﾙ小便器
同上衛生器具取付費 | 中形
壁掛小便器
同上衛生器具取付費
仕切板
同上衛生器具取付費
紙巻器
同上衛生器具取付費
手すり
同上衛生器具取付費
可動手すり
同上衛生器具取付費
ﾀｵﾙ掛け
同上衛生器具取付費
手洗器
同上衛生器具取付費
埋込手洗器
同上衛生器具取付費
ｼｬﾝﾌﾟｰﾄﾞﾚｯｻｰ
同上衛生器具取付費 | 水栓1個
洗面化粧台
同上衛生器具取付費 | 水栓1個
洗面器
同上衛生器具取付費 | 水栓1個
洗面器
同上衛生器具取付費 | 水栓2個
水石鹸入れ
同上衛生器具取付費 | 壁付押ボタン式
化粧鏡
同上衛生器具取付費
身障者用化粧鏡
同上衛生器具取付費
掃除流し
同上衛生器具取付費
掃除流し
同上衛生器具取付費 | ﾊﾞｯｸ付
横水栓
同上衛生器具取付費 | 13A
横水栓
同上衛生器具取付費 | 20A
ｼﾝｸﾞﾙﾚﾊﾞｰ混合栓
同上衛生器具取付費 | 13A
散水栓（箱共）
同上衛生器具取付費 | 13A
水栓柱
同上衛生器具取付費

## 下水
下水工事
品 名 | 仕 様 、 規 格
下水関係
ｱｽﾌｧﾙﾄｶｯﾀｰ | 厚さ平均60mm
ｺﾝｸﾘｰﾄｶｯﾀｰ | 厚さ50～100mm
ｺﾝｸﾘｰﾄｶｯﾀｰ | 厚さ平均60mm
ｺﾝｸﾘｰﾄ壊し | 厚さ平均50mm 小運搬含む
ｺﾝｸﾘｰﾄ壊し | 厚さ平均100mm 小運搬含む
ｺﾝｸﾘｰﾄ壊し | 厚さ平均150mm 小運搬含む
ｺﾝｸﾘｰﾄ復旧 | 厚さ平均50mm 小運搬含む
ｺﾝｸﾘｰﾄ復旧 | 厚さ平均100mm 小運搬含む
ｺﾝｸﾘｰﾄ復旧 | 厚さ平均150mm 小運搬含む
砕石 | 2t車(自由処分)
山砂 | 2t車(自由処分)
残土処理 | 2t車(自由処分)
残ｶﾞﾗ処理 | ｶﾞﾗｽ・ﾌﾞﾛｯｸ・ﾀｲﾙくず 2t車(自由処分)
残ｶﾞﾗ処理 | ｺﾝｸﾘｰﾄ(無筋) 2t車(自由処分)
砂埋戻し | 締め固め、小運搬
硬質塩化ﾋﾞﾆｰﾙ管 Vu | 100A
硬質塩化ﾋﾞﾆｰﾙ管 Vu | 65A
硬質塩化ﾋﾞﾆｰﾙ管 Vu | 50A
硬質塩化ﾋﾞﾆｰﾙ管継手 | DT100
硬質塩化ﾋﾞﾆｰﾙ管継手 | DL100
硬質塩化ﾋﾞﾆｰﾙ管継手 | DT65
硬質塩化ﾋﾞﾆｰﾙ管継手 | DL65
硬質塩化ﾋﾞﾆｰﾙ管継手 | DT50
硬質塩化ﾋﾞﾆｰﾙ管継手 | DL50
同上硬質塩化ﾋﾞﾆｰﾙ管布設工 | 屋外埋設配管 100A
同上硬質塩化ﾋﾞﾆｰﾙ管布設工 | 屋外埋設配管 65A
同上硬質塩化ﾋﾞﾆｰﾙ管布設工 | 屋外埋設配管 50A
小口径塩ﾋﾞ桝 100φ-200φ 直･曲
小口径塩ﾋﾞ桝 100φ-200φ 合流
同上小口径塩ﾋﾞ桝 200φ用防護ﾊｯﾄ | 簡易型
同上小口径塩ﾋﾞ桝 200φ用蓋 | みかげ
同上小口径塩ﾋﾞ桝 100φ用蓋 | みかげ
同上小口径塩ﾋﾞ桝 65φ用蓋 | みかげ
同上小口径塩ﾋﾞ桝 50φ用蓋 | みかげ
同上立ち上がり配管材 | Vu 200φ
同上小口径塩ﾋﾞ桝設置工 | 100φ-200φ
ｱｽﾌｧﾙﾄｶｯﾀｰ | 厚さ平均60mm
残土処分
砂埋め戻し | 締め固め、小運搬
砕石埋め戻し | 締め固め、小運搬
ｱｽﾌｧﾙﾄ復旧 | 本復旧 40mm
ｱｽﾌｧﾙﾄ残材処理 | 2t車(自由処分)
雑材料 | 使用材料×10%
設計費 | (使用材料＋取付費)×8%
諸経費 | (使用材料＋取付費＋設計費)×15%
硬質塩化ﾋﾞﾆｰﾙ管 Vu | 100A
硬質塩化ﾋﾞﾆｰﾙ管継手 | DT100
硬質塩化ﾋﾞﾆｰﾙ管継手 | DL100
同上硬質塩化ﾋﾞﾆｰﾙ管布設工 | 屋外埋設配管 100A
小口径塩ﾋﾞ桝 100φ-200φ ﾄﾞﾛｯﾌﾟ
小口径塩ﾋﾞ桝 100φ-200φ 合流
同上小口径塩ﾋﾞ桝 200φ用蓋 | みかげ
同上小口径塩ﾋﾞ桝 100φ用蓋 | みかげ
同上立ち上がり配管材 | Vu 200φ
同上小口径塩ﾋﾞ桝設置工 | 100φ-200φ
残土処分
砂埋め戻し | 締め固め、小運搬
小 計
雑材料 | 使用材料×10%
設計費 | (使用材料＋取付費)×8%
諸経費 | (使用材料＋取付費＋設計費)×15%
硬質塩化ﾋﾞﾆｰﾙ管 Vu | 100A
硬質塩化ﾋﾞﾆｰﾙ管継手 | DL100
同上硬質塩化ﾋﾞﾆｰﾙ管布設工 | 屋外埋設配管 100A
小口径塩ﾋﾞ桝 100φ-200φ ﾄﾞﾛｯﾌﾟ
小口径塩ﾋﾞ桝 100φ-200φ 直･曲
同上小口径塩ﾋﾞ桝 200φ用蓋 | みかげ
同上立ち上がり配管材 | Vu 200φ
同上小口径塩ﾋﾞ桝設置工 | 100φ-200φ
ｺﾝｸﾘｰﾄｶｯﾀｰ | 10Cm～15Cm
ｺﾝｸﾘｰﾄ取り壊し | 10Cm
残土処分
砂埋め戻し | 締め固め、小運搬
砕石埋め戻し | 締め固め、小運搬
ｺﾝｸﾘｰﾄ復旧 | 本復旧 100mm
ｺﾝｸﾘｰﾄ残材処理 | 2t車(自由処分)
雑材料 | 使用材料×10%
設計費 | (使用材料＋取付費)×8%
諸経費 | (使用材料＋取付費＋設計費)×15%
硬質塩化ﾋﾞﾆｰﾙ管 Vu | 150A
同上硬質塩化ﾋﾞﾆｰﾙ管布設工 | 屋外埋設配管 150A
小口径塩ﾋﾞ桝 150φ-200φ 直･曲
小口径塩ﾋﾞ桝 150φ-200φ 両側合流
同上小口径塩ﾋﾞ桝 200φ用防護ﾊｯﾄ | 簡易型
同上小口径塩ﾋﾞ桝 200φ用蓋 | みかげ
同上立ち上がり配管材 | Vu 200φ
同上小口径塩ﾋﾞ桝設置工 | 100φ-200φ
ｱｽﾌｧﾙﾄｶｯﾀｰ | 厚さ平均60mm
残土処分
砂埋め戻し | 締め固め、小運搬
砕石埋め戻し | 締め固め、小運搬
ｱｽﾌｧﾙﾄ復旧 | 本復旧 40mm
ｱｽﾌｧﾙﾄ残材処理 | 2t車(自由処分)
公共下水本館桝復旧 | ｲﾝﾊﾞｰﾄ補修 桝保護ｺﾝｸﾘｰﾄ
雑材料 | 使用材料×10%
設計費 | (使用材料＋取付費)×8%
諸経費 | (使用材料＋取付費＋設計費)×15%
硬質塩化ﾋﾞﾆｰﾙ管 Vu | 150A
硬質塩化ﾋﾞﾆｰﾙ管 Vu | 100A
硬質塩化ﾋﾞﾆｰﾙ管継手 | DT100
硬質塩化ﾋﾞﾆｰﾙ管継手 | DL100
硬質塩化ﾋﾞﾆｰﾙ管継手 | DT75
硬質塩化ﾋﾞﾆｰﾙ管継手 | DL75
硬質塩化ﾋﾞﾆｰﾙ管継手 | ｺﾞﾑ受け口自在継手150φ 15～30°
硬質塩化ﾋﾞﾆｰﾙ管継手 | ｺﾞﾑ受け口自在継手100φ 15～30°
同上硬質塩化ﾋﾞﾆｰﾙ管布設工 | 屋外埋設配管 150A
同上硬質塩化ﾋﾞﾆｰﾙ管布設工 | 屋外埋設配管 100A
小口径塩ﾋﾞ桝 150φ-200φ 直･曲
小口径塩ﾋﾞ桝 150φ-200φ 両側合流
小口径塩ﾋﾞ桝 100φ-200φ 直･曲
同上小口径塩ﾋﾞ桝 200φ用防護ﾊｯﾄ | 簡易型
同上小口径塩ﾋﾞ桝 200φ用蓋 | みかげ
同上立ち上がり配管材 | Vu 200φ
同上小口径塩ﾋﾞ桝設置工 | 100φ-200φ
ｱｽﾌｧﾙﾄｶｯﾀｰ | 厚さ平均60mm
残土処分
砂埋め戻し | 締め固め、小運搬
砕石埋め戻し | 締め固め、小運搬
ｱｽﾌｧﾙﾄ復旧 | 本復旧 40mm
ｱｽﾌｧﾙﾄ残材処理 | 2t車(自由処分)
公共下水本館桝復旧 | 桝保護ｺﾝｸﾘｰﾄ
雑材料 | 使用材料×10%
設計費 | (使用材料＋取付費)×8%
諸経費 | (使用材料＋取付費＋設計費)×15%

## 浄化槽
浄化槽設備工事
品 名 | 仕 様 、 規 格
小型合併処理浄化槽 | ＪＩＳ１０人槽本体
掘削工事
残土処理
かさ上げ | 本体をＢＯＸカルバートで保護工事
カルバート据付工事
ポンプ槽
ポンプ槽据付工事
低盤工事、耐圧スラブ
重耐圧マンホール及び嵩上げ、据付
湧水処理
汚水水中ポンプ | 40A*110L/min*6mAq
1φ200V250W*2台 自動交互内蔵
逆止弁 JIS-10K | BC 50A
汚水水中ポンプ据付 | ０．４Ｋｗ以下
運搬費
現場経費
小 計

## 換気扇
換気設備
品 名 | 仕 様 、 規 格
換気扇据付費
換気扇据付費 | 150φ
換気扇据付費 | 200φ
換気扇据付費 | 250φ
換気扇据付費 | 300φ
換気扇据付費 | 400φ
換気扇据付費 | 500φ
天井埋込換気扇据付費
圧力扇据付費
圧力扇据付費 | 200φ
圧力扇据付費 | 250φ
圧力扇据付費 | 300φ
圧力扇据付費 | 400φ
圧力扇据付費 | 500φ
天井埋込圧力扇据付費
ｽﾊﾟｲﾗﾙﾀﾞｸﾄ(低圧･高圧)
ｽﾊﾟｲﾗﾙﾀﾞｸﾄ (低圧) | 100mm
ｽﾊﾟｲﾗﾙﾀﾞｸﾄ (低圧) | 125mm
ｽﾊﾟｲﾗﾙﾀﾞｸﾄ (低圧) | 150mm
ｽﾊﾟｲﾗﾙﾀﾞｸﾄ (低圧) | 175mm
ｽﾊﾟｲﾗﾙﾀﾞｸﾄ (低圧) | 200mm
ｽﾊﾟｲﾗﾙﾀﾞｸﾄ (低圧) | 225mm
ｽﾊﾟｲﾗﾙﾀﾞｸﾄ (低圧) | 250mm
ｽﾊﾟｲﾗﾙﾀﾞｸﾄ (低圧) | 275mm
ｽﾊﾟｲﾗﾙﾀﾞｸﾄ (低圧) | 300mm
ｽﾃﾝﾚｽ製ｽﾊﾟｲﾗﾙﾀﾞｸﾄ
ｽﾃﾝﾚｽ製ｽﾊﾟｲﾗﾙﾀﾞｸﾄ | 100mm
ｽﾃﾝﾚｽ製ｽﾊﾟｲﾗﾙﾀﾞｸﾄ | 125mm
ｽﾃﾝﾚｽ製ｽﾊﾟｲﾗﾙﾀﾞｸﾄ | 150mm
ｽﾃﾝﾚｽ製ｽﾊﾟｲﾗﾙﾀﾞｸﾄ | 200mm
ｽﾃﾝﾚｽ製ｽﾊﾟｲﾗﾙﾀﾞｸﾄ | 225mm
ｽﾃﾝﾚｽ製ｽﾊﾟｲﾗﾙﾀﾞｸﾄ | 250mm
ｽﾃﾝﾚｽ製ｽﾊﾟｲﾗﾙﾀﾞｸﾄ | 275mm
ｽﾃﾝﾚｽ製ｽﾊﾟｲﾗﾙﾀﾞｸﾄ | 300mm
ﾌﾚｷｼﾌﾞﾙﾀﾞｸﾄ(保温なし)
ﾌﾚｷｼﾌﾞﾙﾀﾞｸﾄ | 100mm
ﾌﾚｷｼﾌﾞﾙﾀﾞｸﾄ | 125mm
ﾌﾚｷｼﾌﾞﾙﾀﾞｸﾄ | 150mm
ﾌﾚｷｼﾌﾞﾙﾀﾞｸﾄ | 175mm
ﾌﾚｷｼﾌﾞﾙﾀﾞｸﾄ | 200mm
ﾌﾚｷｼﾌﾞﾙﾀﾞｸﾄ | 225mm
ﾌﾚｷｼﾌﾞﾙﾀﾞｸﾄ | 250mm
ﾌﾚｷｼﾌﾞﾙﾀﾞｸﾄ | 275mm
ﾌﾚｷｼﾌﾞﾙﾀﾞｸﾄ | 300mm
ﾌﾚｷｼﾌﾞﾙﾀﾞｸﾄ(保温付)
ﾌﾚｷｼﾌﾞﾙﾀﾞｸﾄ (保温付) | 100mm
ﾌﾚｷｼﾌﾞﾙﾀﾞｸﾄ (保温付) | 125mm
ﾌﾚｷｼﾌﾞﾙﾀﾞｸﾄ (保温付) | 150mm
ﾌﾚｷｼﾌﾞﾙﾀﾞｸﾄ (保温付) | 175mm
ﾌﾚｷｼﾌﾞﾙﾀﾞｸﾄ (保温付) | 200mm
ﾌﾚｷｼﾌﾞﾙﾀﾞｸﾄ (保温付) | 225mm
ﾌﾚｷｼﾌﾞﾙﾀﾞｸﾄ (保温付) | 250mm
ﾌﾚｷｼﾌﾞﾙﾀﾞｸﾄ (保温付) | 275mm
ﾌﾚｷｼﾌﾞﾙﾀﾞｸﾄ (保温付) | 300mm

## 給水器具
給水設備
品 名 | 仕 様 、 規 格
量水器 | （50A以上は検討要する。量水器BOXは別途計上）
量水器 | 13A
量水器 | 20A
量水器 | 25A
量水器 | 32A
量水器 | 40A
量水器 | 50A
15年版による
量水器(鉛対策品） | （50A以上は検討要する。量水器BOXは別途計上）
量水器 (鉛対策品) | 13A
量水器 (鉛対策品) | 20A
量水器 (鉛対策品) | 25A
量水器 (鉛対策品) | 32A
量水器 (鉛対策品) | 40A
量水器 (鉛対策品) | 50A
水位制御用電極
水位制御用電極 | 3P
水位制御用電極 | 4P
水位制御用電極 | 5P

## 給湯機器
給湯設備
品 名 | 仕 様 、 規 格
ｶﾞｽ瞬間湯沸器据付
ｶﾞｽ瞬間湯沸器据付 (一般型) | 5号
ｶﾞｽ瞬間湯沸器据付 (一般型) | 6号
ｶﾞｽ瞬間湯沸器据付 (一般型) | 8号
ｶﾞｽ瞬間湯沸器据付 (一般型) | 10号
ｶﾞｽ瞬間湯沸器据付 (一般型) | 14号
ｶﾞｽ瞬間湯沸器据付 (一般型) | 16号
ｶﾞｽ瞬間湯沸器据付 (一般型) | 20号
ｶﾞｽ瞬間湯沸器据付 (一般型) | 24号
ｶﾞｽ瞬間湯沸器据付 (一般型) | 30号
ｶﾞｽ瞬間湯沸器据付 (給湯専用) | 壁掛式 5号
ｶﾞｽ瞬間湯沸器据付 (給湯専用) | 壁掛式 6号
ｶﾞｽ瞬間湯沸器据付 (給湯専用) | 壁掛式 7号
ｶﾞｽ瞬間湯沸器据付 (給湯専用) | 壁掛式 10号
ｶﾞｽ瞬間湯沸器据付 (給湯専用) | 壁掛式 14号
ｶﾞｽ瞬間湯沸器据付 (給湯専用) | 壁掛式 16号
ｶﾞｽ瞬間湯沸器据付 (給湯専用) | 壁掛式 20号
ｶﾞｽ瞬間湯沸器据付 (給湯専用) | 壁掛式 24号
ｶﾞｽ瞬間湯沸器据付 (給湯専用) | 壁掛式 30号
ｶﾞｽ瞬間湯沸器据付 (給湯専用) | 据置式 16号
ｶﾞｽ瞬間湯沸器据付 (給湯専用) | 据置式 20号
ｶﾞｽ瞬間湯沸器据付 (給湯専用) | 据置式 24号
ｶﾞｽ瞬間湯沸器据付 (給湯専用) | 据置式 30号
ｶﾞｽ瞬間湯沸器据付 (追焚き) | 壁掛式 16号
ｶﾞｽ瞬間湯沸器据付 (追焚き) | 壁掛式 20号
ｶﾞｽ瞬間湯沸器据付 (追焚き) | 壁掛式 24号
ｶﾞｽ瞬間湯沸器据付 (追焚き) | 壁掛式 30号
ｶﾞｽ瞬間湯沸器据付 (追焚き) | 据置式 16号
ｶﾞｽ瞬間湯沸器据付 (追焚き) | 据置式 20号
ｶﾞｽ瞬間湯沸器据付 (追焚き) | 据置式 24号
大型電気温水器据付
電気温水器据付 | 100ﾘｯﾄﾙ以下
電気温水器据付 | 200ﾘｯﾄﾙ以下
電気温水器据付 | 300ﾘｯﾄﾙ以下
電気温水器据付 | 400ﾘｯﾄﾙ以下
電気温水器据付 | 500ﾘｯﾄﾙ以下
電気温水器据付 | 600ﾘｯﾄﾙ以下

## ガス器具
LPG設備
品 名 | 仕 様 、 規 格
LPGｺｯｸ類
LPGｺｯｸ | 9.5φ LAﾋｭ-ｽﾞｺｯｸ
LPGｺｯｸ | 9.5φ LBﾋｭ-ｽﾞｺｯｸ
LPGｺｯｸ | 9.5φ LAｺﾝｾﾝﾄﾋｭ-ｽﾞｺｯｸ
LPGｺｯｸ | 9.5φ LBｺﾝｾﾝﾄﾋｭ-ｽﾞｺｯｸ
LPGｺｯｸ | 9.5φ 床ｺﾝｾﾝﾄﾋｭ-ｽﾞｺｯｸ
LPGｺｯｸ | 9.5φ 壁ｺﾝｾﾝﾄﾋｭ-ｽﾞｺｯｸ
LPGｺｯｸ | 9.5φ LA二口ﾋｭ-ｽﾞｺｯｸ
LPGｺｯｸ | 9.5φ LB二口ﾋｭ-ｽﾞｺｯｸ
LPGｺｯｸ | 9.5φ 壁貫通ｺﾝｾﾝﾄﾋｭ-ｽﾞｺｯｸ
13φﾈｼﾞｺｯｸ
LPG ﾊﾝﾄﾞｺｯｸ | 15A
LPG ﾊﾝﾄﾞｺｯｸ | 20A
LPG ﾊﾝﾄﾞｺｯｸ | 25A
LPG ﾊﾝﾄﾞｺｯｸ | 32A
LPG ｻｰﾋﾞｽｺｯｸ | FC 15A
LPG ｻｰﾋﾞｽｺｯｸ | FC 20A
LPG ｻｰﾋﾞｽｺｯｸ | FC 25A
LPG ｻｰﾋﾞｽｺｯｸ | FC 32A
LPG ｻｰﾋﾞｽｺｯｸ | FC 40A
LPG ｻｰﾋﾞｽｺｯｸ | FC 50A
LPG 分岐ｺｯｸ | 15A
LPG 分岐ｺｯｸ | 20A
LPG 分岐ｺｯｸ | 25A
LPG 分岐ｺｯｸ | 32A
LPG 分岐ｺｯｸ | 40A
LPG 分岐ｺｯｸ | 50A
LPG 可とう管ｺｯｸ | I型 15A
LPG 可とう管ｺｯｸ | L型 15A

## 消火栓器具
消火栓設備
品 名 | 仕 様 、 規 格
屋内消火栓箱
屋内消火栓箱 (放水口あり) | HB-1A
屋内消火栓箱 (放水口あり) | HB-1B
屋内消火栓箱 (放水口あり) | HB-2A
屋内消火栓箱 (放水口あり) | HB-2B
屋内消火栓箱 (放水口なし) | HB-1A
屋内消火栓箱 (放水口なし) | HB-1B
屋内消火栓箱 (放水口なし) | HB-2A
屋内消火栓箱 (放水口なし) | HB-2B
放水用器具格納箱
放水用器具格納箱 | HB-11A
放水用器具格納箱 | HB-11B
放水用器具格納箱 | HB-11AD
放水用器具格納箱 | HB-11BD
放水口格納箱
放水口格納箱 | HB-12A
放水口格納箱 | HB-12B
屋内２号消火栓箱
屋内２号消火栓箱 (放水口あり) | HB-4A
屋内３号消火栓箱 (放水口あり) | HB-4B
屋内２号消火栓箱 (放水口なし) | HB-4A
屋内３号消火栓箱 (放水口なし) | HB-4B
屋外消火栓箱
屋外消火栓箱 | HB-21
屋外消火栓弁
屋外消火栓弁 | 地上式 単口
屋外消火栓弁 | 地上式 双口
屋外消火栓弁 | 地下式 単口
屋外消火栓弁 | 地下式 双口
消火栓弁
消火栓弁 | 差込式 40A
消火栓弁 | 差込回転式 40A
消防隊専用栓弁
消防隊専用栓弁 | 差込式 65A
消防隊専用栓弁 | ねじ式 65A
消火用充水ﾀﾝｸ
消火用充水ﾀﾝｸ | 200ﾘｯﾄﾙ
消火用充水ﾀﾝｸ | 500ﾘｯﾄﾙ
消火用充水ﾀﾝｸ | 1000ﾘｯﾄﾙ

## 排水管
排水設備
品 名 | 仕 様 、 規 格
排水：ＶＵ
屋外埋設
硬質塩化ﾋﾞﾆｰﾙ管 Vu | 屋外埋設配管 13A
硬質塩化ﾋﾞﾆｰﾙ管 Vu | 屋外埋設配管 20A
硬質塩化ﾋﾞﾆｰﾙ管 Vu | 屋外埋設配管 25A
硬質塩化ﾋﾞﾆｰﾙ管 Vu | 屋外埋設配管 30A
硬質塩化ﾋﾞﾆｰﾙ管 Vu | 屋外埋設配管 40A
硬質塩化ﾋﾞﾆｰﾙ管 Vu | 屋外埋設配管 50A
硬質塩化ﾋﾞﾆｰﾙ管 Vu | 屋外埋設配管 65A
硬質塩化ﾋﾞﾆｰﾙ管 Vu | 屋外埋設配管 75A
硬質塩化ﾋﾞﾆｰﾙ管 Vu | 屋外埋設配管 100A
硬質塩化ﾋﾞﾆｰﾙ管 Vu | 屋外埋設配管 125A
硬質塩化ﾋﾞﾆｰﾙ管 Vu | 屋外埋設配管 150A
硬質塩化ﾋﾞﾆｰﾙ管 Vu | 屋外埋設配管 200A
硬質塩化ﾋﾞﾆｰﾙ管 Vu | 屋外埋設配管 250A
硬質塩化ﾋﾞﾆｰﾙ管 Vu | 屋外埋設配管 300A
排水：鋳鉄管
機械室、便所
鋳鉄管 | 機械室、便所配管 50A
鋳鉄管 | 機械室、便所配管 75A
鋳鉄管 | 機械室、便所配管 100A
鋳鉄管 | 機械室、便所配管 125A
鋳鉄管 | 機械室、便所配管 150A
鋳鉄管 | 機械室、便所配管 200A
鋳鉄管 (2種管） | 機械室、便所配管 75A
鋳鉄管 (2種管） | 機械室、便所配管 100A
鋳鉄管 (2種管） | 機械室、便所配管 125A
排水：鉛管
機械室、便所
鉛管 | 機械室、便所配管 30A
鉛管 | 機械室、便所配管 40A
鉛管 | 機械室、便所配管 50A
鉛管 | 機械室、便所配管 65A
鉛管 | 機械室、便所配管 80A
鉛管 | 機械室、便所配管 100A
排水：ヒューム管
屋外埋設
鉄筋コンクリート管 | 屋外埋設配管 150A
鉄筋コンクリート管 | 屋外埋設配管 200A
鉄筋コンクリート管 | 屋外埋設配管 250A
鉄筋コンクリート管 | 屋外埋設配管 300A
排水：タールエポキシ塗装鋼管
屋内一般
タールエポキシ塗装鋼管 | 屋内一般配管 32A
タールエポキシ塗装鋼管 | 屋内一般配管 40A
タールエポキシ塗装鋼管 | 屋内一般配管 50A
タールエポキシ塗装鋼管 | 屋内一般配管 65A
タールエポキシ塗装鋼管 | 屋内一般配管 80A
タールエポキシ塗装鋼管 | 屋内一般配管 100A
タールエポキシ塗装鋼管 | 屋内一般配管 125A
タールエポキシ塗装鋼管 | 屋内一般配管 150A
タールエポキシ塗装鋼管 | 屋内一般配管 32A
タールエポキシ塗装鋼管 | 屋内一般配管 40A
タールエポキシ塗装鋼管 | 屋内一般配管 50A
タールエポキシ塗装鋼管 | 屋内一般配管 65A
タールエポキシ塗装鋼管 | 屋内一般配管 80A
タールエポキシ塗装鋼管 | 屋内一般配管 100A
タールエポキシ塗装鋼管 | 屋内一般配管 125A
タールエポキシ塗装鋼管 | 屋内一般配管 150A
タールエポキシ塗装鋼管 | 屋内一般配管 200A
機械室、便所
タールエポキシ塗装鋼管 | 機械室、便所配管 32A
タールエポキシ塗装鋼管 | 機械室、便所配管 40A
タールエポキシ塗装鋼管 | 機械室、便所配管 50A
タールエポキシ塗装鋼管 | 機械室、便所配管 65A
タールエポキシ塗装鋼管 | 機械室、便所配管 80A
タールエポキシ塗装鋼管 | 機械室、便所配管 100A
タールエポキシ塗装鋼管 | 機械室、便所配管 125A
タールエポキシ塗装鋼管 | 機械室、便所配管 150A
タールエポキシ塗装鋼管 | 機械室、便所配管 32A
タールエポキシ塗装鋼管 | 機械室、便所配管 40A
タールエポキシ塗装鋼管 | 機械室、便所配管 50A
タールエポキシ塗装鋼管 | 機械室、便所配管 65A
タールエポキシ塗装鋼管 | 機械室、便所配管 80A
タールエポキシ塗装鋼管 | 機械室、便所配管 100A
タールエポキシ塗装鋼管 | 機械室、便所配管 125A
タールエポキシ塗装鋼管 | 機械室、便所配管 150A
タールエポキシ塗装鋼管 | 機械室、便所配管 200A
屋外架空、暗渠
タールエポキシ塗装鋼管 | 架空、暗渠配管 32A
タールエポキシ塗装鋼管 | 架空、暗渠配管 40A
タールエポキシ塗装鋼管 | 架空、暗渠配管 50A
タールエポキシ塗装鋼管 | 架空、暗渠配管 65A
タールエポキシ塗装鋼管 | 架空、暗渠配管 80A
タールエポキシ塗装鋼管 | 架空、暗渠配管 100A
タールエポキシ塗装鋼管 | 架空、暗渠配管 125A
タールエポキシ塗装鋼管 | 架空、暗渠配管 150A
屋外埋設
タールエポキシ塗装鋼管 | 屋外埋設配管 32A
タールエポキシ塗装鋼管 | 屋外埋設配管 40A
タールエポキシ塗装鋼管 | 屋外埋設配管 50A
タールエポキシ塗装鋼管 | 屋外埋設配管 65A
タールエポキシ塗装鋼管 | 屋外埋設配管 80A
タールエポキシ塗装鋼管 | 屋外埋設配管 100A
タールエポキシ塗装鋼管 | 屋外埋設配管 125A
タールエポキシ塗装鋼管 | 屋外埋設配管 150A

## ﾎﾟﾘ管
水道用ﾎﾟﾘｴﾁﾚﾝ管
品 名 | 仕 様 、 規 格
屋外埋設配管(VA)
水道用ﾎﾟﾘｴﾁﾚﾝ管 軟質管･PE継ぎ手接合 | 屋外埋設配管 15A
水道用ﾎﾟﾘｴﾁﾚﾝ管 軟質管･PE継ぎ手接合 | 屋外埋設配管 20A
水道用ﾎﾟﾘｴﾁﾚﾝ管 軟質管･PE継ぎ手接合 | 屋外埋設配管 25A
水道用ﾎﾟﾘｴﾁﾚﾝ管 軟質管･PE継ぎ手接合 | 屋外埋設配管 32A
水道用ﾎﾟﾘｴﾁﾚﾝ管 軟質管･PE継ぎ手接合 | 屋外埋設配管 40A
水道用ﾎﾟﾘｴﾁﾚﾝ管 軟質管･PE継ぎ手接合 | 屋外埋設配管 50A
水道用ﾎﾟﾘｴﾁﾚﾝ管 硬質管･PE継ぎ手接合 | 屋外埋設配管 15A
水道用ﾎﾟﾘｴﾁﾚﾝ管 硬質管･PE継ぎ手接合 | 屋外埋設配管 20A
水道用ﾎﾟﾘｴﾁﾚﾝ管 硬質管･PE継ぎ手接合 | 屋外埋設配管 25A
水道用ﾎﾟﾘｴﾁﾚﾝ管 硬質管･PE継ぎ手接合 | 屋外埋設配管 32A
水道用ﾎﾟﾘｴﾁﾚﾝ管 硬質管･PE継ぎ手接合 | 屋外埋設配管 40A
水道用ﾎﾟﾘｴﾁﾚﾝ管 硬質管･PE継ぎ手接合 | 屋外埋設配管 50A

## LP管
給水・冷却水：ﾗｲﾆﾝｸﾞ鋼管
品 名 | 仕 様 、 規 格
ＳＧＰ－ＶＡ
屋内一般
塩ﾋﾞﾗｲﾆﾝｸﾞ鋼管 VA | 屋内一般配管 15A
塩ﾋﾞﾗｲﾆﾝｸﾞ鋼管 VA | 屋内一般配管 20A
塩ﾋﾞﾗｲﾆﾝｸﾞ鋼管 VA | 屋内一般配管 25A
塩ﾋﾞﾗｲﾆﾝｸﾞ鋼管 VA | 屋内一般配管 32A
塩ﾋﾞﾗｲﾆﾝｸﾞ鋼管 VA | 屋内一般配管 40A
塩ﾋﾞﾗｲﾆﾝｸﾞ鋼管 VA | 屋内一般配管 50A
塩ﾋﾞﾗｲﾆﾝｸﾞ鋼管 VA | 屋内一般配管 65A
塩ﾋﾞﾗｲﾆﾝｸﾞ鋼管 VA | 屋内一般配管 80A
塩ﾋﾞﾗｲﾆﾝｸﾞ鋼管 VA | 屋内一般配管 100A
塩ﾋﾞﾗｲﾆﾝｸﾞ鋼管 VA | 屋内一般配管 125A
塩ﾋﾞﾗｲﾆﾝｸﾞ鋼管 VA | 屋内一般配管 150A
塩ﾋﾞﾗｲﾆﾝｸﾞ鋼管 VA | 屋内一般配管 65A
塩ﾋﾞﾗｲﾆﾝｸﾞ鋼管 VA | 屋内一般配管 80A
塩ﾋﾞﾗｲﾆﾝｸﾞ鋼管 VA | 屋内一般配管 100A
塩ﾋﾞﾗｲﾆﾝｸﾞ鋼管 VA | 屋内一般配管 125A
塩ﾋﾞﾗｲﾆﾝｸﾞ鋼管 VA | 屋内一般配管 150A
塩ﾋﾞﾗｲﾆﾝｸﾞ鋼管 VA | 屋内一般配管 200A
塩ﾋﾞﾗｲﾆﾝｸﾞ鋼管 VA | 屋内一般配管 250A
塩ﾋﾞﾗｲﾆﾝｸﾞ鋼管 VA | 屋内一般配管 300A
機械室、便所
塩ﾋﾞﾗｲﾆﾝｸﾞ鋼管 VA | 機械室、便所配管 15A
塩ﾋﾞﾗｲﾆﾝｸﾞ鋼管 VA | 機械室、便所配管 20A
塩ﾋﾞﾗｲﾆﾝｸﾞ鋼管 VA | 機械室、便所配管 25A
塩ﾋﾞﾗｲﾆﾝｸﾞ鋼管 VA | 機械室、便所配管 32A
塩ﾋﾞﾗｲﾆﾝｸﾞ鋼管 VA | 機械室、便所配管 40A
塩ﾋﾞﾗｲﾆﾝｸﾞ鋼管 VA | 機械室、便所配管 50A
塩ﾋﾞﾗｲﾆﾝｸﾞ鋼管 VA | 機械室、便所配管 65A
塩ﾋﾞﾗｲﾆﾝｸﾞ鋼管 VA | 機械室、便所配管 80A
塩ﾋﾞﾗｲﾆﾝｸﾞ鋼管 VA | 機械室、便所配管 100A
塩ﾋﾞﾗｲﾆﾝｸﾞ鋼管 VA | 機械室、便所配管 125A
塩ﾋﾞﾗｲﾆﾝｸﾞ鋼管 VA | 機械室、便所配管 150A
塩ﾋﾞﾗｲﾆﾝｸﾞ鋼管 VA | 機械室、便所配管 65A
塩ﾋﾞﾗｲﾆﾝｸﾞ鋼管 VA | 機械室、便所配管 80A
塩ﾋﾞﾗｲﾆﾝｸﾞ鋼管 VA | 機械室、便所配管 100A
塩ﾋﾞﾗｲﾆﾝｸﾞ鋼管 VA | 機械室、便所配管 125A
塩ﾋﾞﾗｲﾆﾝｸﾞ鋼管 VA | 機械室、便所配管 150A
塩ﾋﾞﾗｲﾆﾝｸﾞ鋼管 VA | 機械室、便所配管 200A
塩ﾋﾞﾗｲﾆﾝｸﾞ鋼管 VA | 機械室、便所配管 250A
塩ﾋﾞﾗｲﾆﾝｸﾞ鋼管 VA | 機械室、便所配管 300A
屋外架空、暗渠
塩ﾋﾞﾗｲﾆﾝｸﾞ鋼管 VA | 架空、暗渠配管 15A
塩ﾋﾞﾗｲﾆﾝｸﾞ鋼管 VA | 架空、暗渠配管 20A
塩ﾋﾞﾗｲﾆﾝｸﾞ鋼管 VA | 架空、暗渠配管 25A
塩ﾋﾞﾗｲﾆﾝｸﾞ鋼管 VA | 架空、暗渠配管 32A
塩ﾋﾞﾗｲﾆﾝｸﾞ鋼管 VA | 架空、暗渠配管 40A
塩ﾋﾞﾗｲﾆﾝｸﾞ鋼管 VA | 架空、暗渠配管 50A
塩ﾋﾞﾗｲﾆﾝｸﾞ鋼管 VA | 架空、暗渠配管 65A
塩ﾋﾞﾗｲﾆﾝｸﾞ鋼管 VA | 架空、暗渠配管 80A
塩ﾋﾞﾗｲﾆﾝｸﾞ鋼管 VA | 架空、暗渠配管 100A
塩ﾋﾞﾗｲﾆﾝｸﾞ鋼管 VA | 架空、暗渠配管 125A
塩ﾋﾞﾗｲﾆﾝｸﾞ鋼管 VA | 架空、暗渠配管 150A
塩ﾋﾞﾗｲﾆﾝｸﾞ鋼管 VA | 架空、暗渠配管 65A
塩ﾋﾞﾗｲﾆﾝｸﾞ鋼管 VA | 架空、暗渠配管 80A
塩ﾋﾞﾗｲﾆﾝｸﾞ鋼管 VA | 架空、暗渠配管 100A
塩ﾋﾞﾗｲﾆﾝｸﾞ鋼管 VA | 架空、暗渠配管 125A
塩ﾋﾞﾗｲﾆﾝｸﾞ鋼管 VA | 架空、暗渠配管 150A
塩ﾋﾞﾗｲﾆﾝｸﾞ鋼管 VA | 架空、暗渠配管 200A
塩ﾋﾞﾗｲﾆﾝｸﾞ鋼管 VA | 架空、暗渠配管 250A
塩ﾋﾞﾗｲﾆﾝｸﾞ鋼管 VA | 架空、暗渠配管 300A
屋外埋設
塩ﾋﾞﾗｲﾆﾝｸﾞ鋼管 VA | 屋外埋設配管 15A
塩ﾋﾞﾗｲﾆﾝｸﾞ鋼管 VA | 屋外埋設配管 20A
塩ﾋﾞﾗｲﾆﾝｸﾞ鋼管 VA | 屋外埋設配管 25A
塩ﾋﾞﾗｲﾆﾝｸﾞ鋼管 VA | 屋外埋設配管 32A
塩ﾋﾞﾗｲﾆﾝｸﾞ鋼管 VA | 屋外埋設配管 40A
塩ﾋﾞﾗｲﾆﾝｸﾞ鋼管 VA | 屋外埋設配管 50A
塩ﾋﾞﾗｲﾆﾝｸﾞ鋼管 VA | 屋外埋設配管 65A
塩ﾋﾞﾗｲﾆﾝｸﾞ鋼管 VA | 屋外埋設配管 80A
塩ﾋﾞﾗｲﾆﾝｸﾞ鋼管 VA | 屋外埋設配管 100A
塩ﾋﾞﾗｲﾆﾝｸﾞ鋼管 VA | 屋外埋設配管 125A
塩ﾋﾞﾗｲﾆﾝｸﾞ鋼管 VA | 屋外埋設配管 150A
塩ﾋﾞﾗｲﾆﾝｸﾞ鋼管 VA | 屋外埋設配管 65A
塩ﾋﾞﾗｲﾆﾝｸﾞ鋼管 VA | 屋外埋設配管 80A
塩ﾋﾞﾗｲﾆﾝｸﾞ鋼管 VA | 屋外埋設配管 100A
塩ﾋﾞﾗｲﾆﾝｸﾞ鋼管 VA | 屋外埋設配管 125A
塩ﾋﾞﾗｲﾆﾝｸﾞ鋼管 VA | 屋外埋設配管 150A
塩ﾋﾞﾗｲﾆﾝｸﾞ鋼管 VA | 屋外埋設配管 200A
塩ﾋﾞﾗｲﾆﾝｸﾞ鋼管 VA | 屋外埋設配管 250A
塩ﾋﾞﾗｲﾆﾝｸﾞ鋼管 VA | 屋外埋設配管 300A
品 名 | 仕 様 、 規 格
ＳＧＰ－ＶＢ
屋内一般
塩ﾋﾞﾗｲﾆﾝｸﾞ鋼管 VB | 屋内一般配管 15A
塩ﾋﾞﾗｲﾆﾝｸﾞ鋼管 VB | 屋内一般配管 20A
塩ﾋﾞﾗｲﾆﾝｸﾞ鋼管 VB | 屋内一般配管 25A
塩ﾋﾞﾗｲﾆﾝｸﾞ鋼管 VB | 屋内一般配管 32A
塩ﾋﾞﾗｲﾆﾝｸﾞ鋼管 VB | 屋内一般配管 40A
塩ﾋﾞﾗｲﾆﾝｸﾞ鋼管 VB | 屋内一般配管 50A
塩ﾋﾞﾗｲﾆﾝｸﾞ鋼管 VB | 屋内一般配管 65A
塩ﾋﾞﾗｲﾆﾝｸﾞ鋼管 VB | 屋内一般配管 80A
塩ﾋﾞﾗｲﾆﾝｸﾞ鋼管 VB | 屋内一般配管 100A
塩ﾋﾞﾗｲﾆﾝｸﾞ鋼管 VB | 屋内一般配管 125A
塩ﾋﾞﾗｲﾆﾝｸﾞ鋼管 VB | 屋内一般配管 150A
塩ﾋﾞﾗｲﾆﾝｸﾞ鋼管 VB | 屋内一般配管 65A
塩ﾋﾞﾗｲﾆﾝｸﾞ鋼管 VB | 屋内一般配管 80A
塩ﾋﾞﾗｲﾆﾝｸﾞ鋼管 VB | 屋内一般配管 100A
塩ﾋﾞﾗｲﾆﾝｸﾞ鋼管 VB | 屋内一般配管 125A
塩ﾋﾞﾗｲﾆﾝｸﾞ鋼管 VB | 屋内一般配管 150A
塩ﾋﾞﾗｲﾆﾝｸﾞ鋼管 VB | 屋内一般配管 200A
塩ﾋﾞﾗｲﾆﾝｸﾞ鋼管 VB | 屋内一般配管 250A
塩ﾋﾞﾗｲﾆﾝｸﾞ鋼管 VB | 屋内一般配管 300A
機械室、便所
塩ﾋﾞﾗｲﾆﾝｸﾞ鋼管 VB | 機械室、便所配管 15A
塩ﾋﾞﾗｲﾆﾝｸﾞ鋼管 VB | 機械室、便所配管 20A
塩ﾋﾞﾗｲﾆﾝｸﾞ鋼管 VB | 機械室、便所配管 25A
塩ﾋﾞﾗｲﾆﾝｸﾞ鋼管 VB | 機械室、便所配管 32A
塩ﾋﾞﾗｲﾆﾝｸﾞ鋼管 VB | 機械室、便所配管 40A
塩ﾋﾞﾗｲﾆﾝｸﾞ鋼管 VB | 機械室、便所配管 50A
塩ﾋﾞﾗｲﾆﾝｸﾞ鋼管 VB | 機械室、便所配管 65A
塩ﾋﾞﾗｲﾆﾝｸﾞ鋼管 VB | 機械室、便所配管 80A
塩ﾋﾞﾗｲﾆﾝｸﾞ鋼管 VB | 機械室、便所配管 100A
塩ﾋﾞﾗｲﾆﾝｸﾞ鋼管 VB | 機械室、便所配管 125A
塩ﾋﾞﾗｲﾆﾝｸﾞ鋼管 VB | 機械室、便所配管 150A
塩ﾋﾞﾗｲﾆﾝｸﾞ鋼管 VB | 機械室、便所配管 65A
塩ﾋﾞﾗｲﾆﾝｸﾞ鋼管 VB | 機械室、便所配管 80A
塩ﾋﾞﾗｲﾆﾝｸﾞ鋼管 VB | 機械室、便所配管 100A
塩ﾋﾞﾗｲﾆﾝｸﾞ鋼管 VB | 機械室、便所配管 125A
塩ﾋﾞﾗｲﾆﾝｸﾞ鋼管 VB | 機械室、便所配管 150A
塩ﾋﾞﾗｲﾆﾝｸﾞ鋼管 VB | 機械室、便所配管 200A
塩ﾋﾞﾗｲﾆﾝｸﾞ鋼管 VB | 機械室、便所配管 250A
塩ﾋﾞﾗｲﾆﾝｸﾞ鋼管 VB | 機械室、便所配管 300A
屋外架空、暗渠
塩ﾋﾞﾗｲﾆﾝｸﾞ鋼管 VB | 架空、暗渠配管 15A
塩ﾋﾞﾗｲﾆﾝｸﾞ鋼管 VB | 架空、暗渠配管 20A
塩ﾋﾞﾗｲﾆﾝｸﾞ鋼管 VB | 架空、暗渠配管 25A
塩ﾋﾞﾗｲﾆﾝｸﾞ鋼管 VB | 架空、暗渠配管 32A
塩ﾋﾞﾗｲﾆﾝｸﾞ鋼管 VB | 架空、暗渠配管 40A
塩ﾋﾞﾗｲﾆﾝｸﾞ鋼管 VB | 架空、暗渠配管 50A
塩ﾋﾞﾗｲﾆﾝｸﾞ鋼管 VB | 架空、暗渠配管 65A
塩ﾋﾞﾗｲﾆﾝｸﾞ鋼管 VB | 架空、暗渠配管 80A
塩ﾋﾞﾗｲﾆﾝｸﾞ鋼管 VB | 架空、暗渠配管 100A
塩ﾋﾞﾗｲﾆﾝｸﾞ鋼管 VB | 架空、暗渠配管 125A
塩ﾋﾞﾗｲﾆﾝｸﾞ鋼管 VB | 架空、暗渠配管 150A
塩ﾋﾞﾗｲﾆﾝｸﾞ鋼管 VB | 架空、暗渠配管 65A
塩ﾋﾞﾗｲﾆﾝｸﾞ鋼管 VB | 架空、暗渠配管 80A
塩ﾋﾞﾗｲﾆﾝｸﾞ鋼管 VB | 架空、暗渠配管 100A
塩ﾋﾞﾗｲﾆﾝｸﾞ鋼管 VB | 架空、暗渠配管 125A
塩ﾋﾞﾗｲﾆﾝｸﾞ鋼管 VB | 架空、暗渠配管 150A
塩ﾋﾞﾗｲﾆﾝｸﾞ鋼管 VB | 架空、暗渠配管 200A
塩ﾋﾞﾗｲﾆﾝｸﾞ鋼管 VB | 架空、暗渠配管 250A
塩ﾋﾞﾗｲﾆﾝｸﾞ鋼管 VB | 架空、暗渠配管 300A
屋外埋設
塩ﾋﾞﾗｲﾆﾝｸﾞ鋼管 VB | 屋外埋設配管 15A
塩ﾋﾞﾗｲﾆﾝｸﾞ鋼管 VB | 屋外埋設配管 20A
塩ﾋﾞﾗｲﾆﾝｸﾞ鋼管 VB | 屋外埋設配管 25A
塩ﾋﾞﾗｲﾆﾝｸﾞ鋼管 VB | 屋外埋設配管 32A
塩ﾋﾞﾗｲﾆﾝｸﾞ鋼管 VB | 屋外埋設配管 40A
塩ﾋﾞﾗｲﾆﾝｸﾞ鋼管 VB | 屋外埋設配管 50A
塩ﾋﾞﾗｲﾆﾝｸﾞ鋼管 VB | 屋外埋設配管 65A
塩ﾋﾞﾗｲﾆﾝｸﾞ鋼管 VB | 屋外埋設配管 80A
塩ﾋﾞﾗｲﾆﾝｸﾞ鋼管 VB | 屋外埋設配管 100A
塩ﾋﾞﾗｲﾆﾝｸﾞ鋼管 VB | 屋外埋設配管 125A
塩ﾋﾞﾗｲﾆﾝｸﾞ鋼管 VB | 屋外埋設配管 150A
塩ﾋﾞﾗｲﾆﾝｸﾞ鋼管 VB | 屋外埋設配管 65A
塩ﾋﾞﾗｲﾆﾝｸﾞ鋼管 VB | 屋外埋設配管 80A
塩ﾋﾞﾗｲﾆﾝｸﾞ鋼管 VB | 屋外埋設配管 100A
塩ﾋﾞﾗｲﾆﾝｸﾞ鋼管 VB | 屋外埋設配管 125A
塩ﾋﾞﾗｲﾆﾝｸﾞ鋼管 VB | 屋外埋設配管 150A
塩ﾋﾞﾗｲﾆﾝｸﾞ鋼管 VB | 屋外埋設配管 200A
塩ﾋﾞﾗｲﾆﾝｸﾞ鋼管 VB | 屋外埋設配管 250A
塩ﾋﾞﾗｲﾆﾝｸﾞ鋼管 VB | 屋外埋設配管 300A
ＳＧＰ－ＶＤ
品 名 | 仕 様 、 規 格
屋内一般
塩ﾋﾞﾗｲﾆﾝｸﾞ鋼管 VD | 屋内一般配管 15A
塩ﾋﾞﾗｲﾆﾝｸﾞ鋼管 VD | 屋内一般配管 20A
塩ﾋﾞﾗｲﾆﾝｸﾞ鋼管 VD | 屋内一般配管 25A
塩ﾋﾞﾗｲﾆﾝｸﾞ鋼管 VD | 屋内一般配管 32A
塩ﾋﾞﾗｲﾆﾝｸﾞ鋼管 VD | 屋内一般配管 40A
塩ﾋﾞﾗｲﾆﾝｸﾞ鋼管 VD | 屋内一般配管 50A
塩ﾋﾞﾗｲﾆﾝｸﾞ鋼管 VD | 屋内一般配管 65A
塩ﾋﾞﾗｲﾆﾝｸﾞ鋼管 VD | 屋内一般配管 80A
塩ﾋﾞﾗｲﾆﾝｸﾞ鋼管 VD | 屋内一般配管 100A
塩ﾋﾞﾗｲﾆﾝｸﾞ鋼管 VD | 屋内一般配管 65A
塩ﾋﾞﾗｲﾆﾝｸﾞ鋼管 VD | 屋内一般配管 80A
塩ﾋﾞﾗｲﾆﾝｸﾞ鋼管 VD | 屋内一般配管 100A
塩ﾋﾞﾗｲﾆﾝｸﾞ鋼管 VD | 屋内一般配管 125A
塩ﾋﾞﾗｲﾆﾝｸﾞ鋼管 VD | 屋内一般配管 150A
塩ﾋﾞﾗｲﾆﾝｸﾞ鋼管 VD | 屋内一般配管 200A
機械室、便所
塩ﾋﾞﾗｲﾆﾝｸﾞ鋼管 VD | 機械室、便所配管 15A
塩ﾋﾞﾗｲﾆﾝｸﾞ鋼管 VD | 機械室、便所配管 20A
塩ﾋﾞﾗｲﾆﾝｸﾞ鋼管 VD | 機械室、便所配管 25A
塩ﾋﾞﾗｲﾆﾝｸﾞ鋼管 VD | 機械室、便所配管 32A
塩ﾋﾞﾗｲﾆﾝｸﾞ鋼管 VD | 機械室、便所配管 40A
塩ﾋﾞﾗｲﾆﾝｸﾞ鋼管 VD | 機械室、便所配管 50A
塩ﾋﾞﾗｲﾆﾝｸﾞ鋼管 VD | 機械室、便所配管 65A
塩ﾋﾞﾗｲﾆﾝｸﾞ鋼管 VD | 機械室、便所配管 80A
塩ﾋﾞﾗｲﾆﾝｸﾞ鋼管 VD | 機械室、便所配管 100A
塩ﾋﾞﾗｲﾆﾝｸﾞ鋼管 VD | 機械室、便所配管 65A
塩ﾋﾞﾗｲﾆﾝｸﾞ鋼管 VD | 機械室、便所配管 80A
塩ﾋﾞﾗｲﾆﾝｸﾞ鋼管 VD | 機械室、便所配管 100A
塩ﾋﾞﾗｲﾆﾝｸﾞ鋼管 VD | 機械室、便所配管 125A
塩ﾋﾞﾗｲﾆﾝｸﾞ鋼管 VD | 機械室、便所配管 150A
塩ﾋﾞﾗｲﾆﾝｸﾞ鋼管 VD | 機械室、便所配管 200A
屋外架空、暗渠
塩ﾋﾞﾗｲﾆﾝｸﾞ鋼管 VD | 架空、暗渠配管 15A
塩ﾋﾞﾗｲﾆﾝｸﾞ鋼管 VD | 架空、暗渠配管 20A
塩ﾋﾞﾗｲﾆﾝｸﾞ鋼管 VD | 架空、暗渠配管 25A
塩ﾋﾞﾗｲﾆﾝｸﾞ鋼管 VD | 架空、暗渠配管 32A
塩ﾋﾞﾗｲﾆﾝｸﾞ鋼管 VD | 架空、暗渠配管 40A
塩ﾋﾞﾗｲﾆﾝｸﾞ鋼管 VD | 架空、暗渠配管 50A
塩ﾋﾞﾗｲﾆﾝｸﾞ鋼管 VD | 架空、暗渠配管 65A
塩ﾋﾞﾗｲﾆﾝｸﾞ鋼管 VD | 架空、暗渠配管 80A
塩ﾋﾞﾗｲﾆﾝｸﾞ鋼管 VD | 架空、暗渠配管 100A
塩ﾋﾞﾗｲﾆﾝｸﾞ鋼管 VD | 架空、暗渠配管 65A
塩ﾋﾞﾗｲﾆﾝｸﾞ鋼管 VD | 架空、暗渠配管 80A
塩ﾋﾞﾗｲﾆﾝｸﾞ鋼管 VD | 架空、暗渠配管 100A
塩ﾋﾞﾗｲﾆﾝｸﾞ鋼管 VD | 架空、暗渠配管 125A
塩ﾋﾞﾗｲﾆﾝｸﾞ鋼管 VD | 架空、暗渠配管 150A
塩ﾋﾞﾗｲﾆﾝｸﾞ鋼管 VD | 架空、暗渠配管 200A
屋外埋設
塩ﾋﾞﾗｲﾆﾝｸﾞ鋼管 VD | 屋外埋設配管 15A
塩ﾋﾞﾗｲﾆﾝｸﾞ鋼管 VD | 屋外埋設配管 20A
塩ﾋﾞﾗｲﾆﾝｸﾞ鋼管 VD | 屋外埋設配管 25A
塩ﾋﾞﾗｲﾆﾝｸﾞ鋼管 VD | 屋外埋設配管 32A
塩ﾋﾞﾗｲﾆﾝｸﾞ鋼管 VD | 屋外埋設配管 40A
塩ﾋﾞﾗｲﾆﾝｸﾞ鋼管 VD | 屋外埋設配管 50A
塩ﾋﾞﾗｲﾆﾝｸﾞ鋼管 VD | 屋外埋設配管 65A
塩ﾋﾞﾗｲﾆﾝｸﾞ鋼管 VD | 屋外埋設配管 80A
塩ﾋﾞﾗｲﾆﾝｸﾞ鋼管 VD | 屋外埋設配管 100A
塩ﾋﾞﾗｲﾆﾝｸﾞ鋼管 VD | 屋外埋設配管 65A
塩ﾋﾞﾗｲﾆﾝｸﾞ鋼管 VD | 屋外埋設配管 80A
塩ﾋﾞﾗｲﾆﾝｸﾞ鋼管 VD | 屋外埋設配管 100A
塩ﾋﾞﾗｲﾆﾝｸﾞ鋼管 VD | 屋外埋設配管 125A
塩ﾋﾞﾗｲﾆﾝｸﾞ鋼管 VD | 屋外埋設配管 150A
塩ﾋﾞﾗｲﾆﾝｸﾞ鋼管 VD | 屋外埋設配管 200A
品 名 | 仕 様 、 規 格
給湯 ＨＴＬＰ
屋内一般
耐熱塩ﾋﾞ鋼管 HTLP | 屋内一般配管 15A
耐熱塩ﾋﾞ鋼管 HTLP | 屋内一般配管 20A
耐熱塩ﾋﾞ鋼管 HTLP | 屋内一般配管 25A
耐熱塩ﾋﾞ鋼管 HTLP | 屋内一般配管 32A
耐熱塩ﾋﾞ鋼管 HTLP | 屋内一般配管 40A
耐熱塩ﾋﾞ鋼管 HTLP | 屋内一般配管 50A
耐熱塩ﾋﾞ鋼管 HTLP | 屋内一般配管 65A
耐熱塩ﾋﾞ鋼管 HTLP | 屋内一般配管 80A
耐熱塩ﾋﾞ鋼管 HTLP | 屋内一般配管 100A
機械室、便所
耐熱塩ﾋﾞ鋼管 HTLP | 機械室、便所配管 15A
耐熱塩ﾋﾞ鋼管 HTLP | 機械室、便所配管 20A
耐熱塩ﾋﾞ鋼管 HTLP | 機械室、便所配管 25A
耐熱塩ﾋﾞ鋼管 HTLP | 機械室、便所配管 32A
耐熱塩ﾋﾞ鋼管 HTLP | 機械室、便所配管 40A
耐熱塩ﾋﾞ鋼管 HTLP | 機械室、便所配管 50A
耐熱塩ﾋﾞ鋼管 HTLP | 機械室、便所配管 65A
耐熱塩ﾋﾞ鋼管 HTLP | 機械室、便所配管 80A
耐熱塩ﾋﾞ鋼管 HTLP | 機械室、便所配管 100A
屋外架空、暗渠
耐熱塩ﾋﾞ鋼管 HTLP | 架空、暗渠配管 15A
耐熱塩ﾋﾞ鋼管 HTLP | 架空、暗渠配管 20A
耐熱塩ﾋﾞ鋼管 HTLP | 架空、暗渠配管 25A
耐熱塩ﾋﾞ鋼管 HTLP | 架空、暗渠配管 32A
耐熱塩ﾋﾞ鋼管 HTLP | 架空、暗渠配管 40A
耐熱塩ﾋﾞ鋼管 HTLP | 架空、暗渠配管 50A
耐熱塩ﾋﾞ鋼管 HTLP | 架空、暗渠配管 65A
耐熱塩ﾋﾞ鋼管 HTLP | 架空、暗渠配管 80A
耐熱塩ﾋﾞ鋼管 HTLP | 架空、暗渠配管 100A
品 名 | 仕 様 、 規 格
ＳＧＰ－ＰＡ
屋内一般
ﾎﾟﾘｴﾁﾚﾝ粉体ﾗｲﾆﾝｸﾞ鋼管 PA | 屋内一般配管 15A
ﾎﾟﾘｴﾁﾚﾝ粉体ﾗｲﾆﾝｸﾞ鋼管 PA | 屋内一般配管 20A
ﾎﾟﾘｴﾁﾚﾝ粉体ﾗｲﾆﾝｸﾞ鋼管 PA | 屋内一般配管 25A
ﾎﾟﾘｴﾁﾚﾝ粉体ﾗｲﾆﾝｸﾞ鋼管 PA | 屋内一般配管 32A
ﾎﾟﾘｴﾁﾚﾝ粉体ﾗｲﾆﾝｸﾞ鋼管 PA | 屋内一般配管 40A
ﾎﾟﾘｴﾁﾚﾝ粉体ﾗｲﾆﾝｸﾞ鋼管 PA | 屋内一般配管 50A
ﾎﾟﾘｴﾁﾚﾝ粉体ﾗｲﾆﾝｸﾞ鋼管 PA | 屋内一般配管 65A
ﾎﾟﾘｴﾁﾚﾝ粉体ﾗｲﾆﾝｸﾞ鋼管 PA | 屋内一般配管 80A
ﾎﾟﾘｴﾁﾚﾝ粉体ﾗｲﾆﾝｸﾞ鋼管 PA | 屋内一般配管 100A
ﾎﾟﾘｴﾁﾚﾝ粉体ﾗｲﾆﾝｸﾞ鋼管 PA | 屋内一般配管 65A
ﾎﾟﾘｴﾁﾚﾝ粉体ﾗｲﾆﾝｸﾞ鋼管 PA | 屋内一般配管 80A
ﾎﾟﾘｴﾁﾚﾝ粉体ﾗｲﾆﾝｸﾞ鋼管 PA | 屋内一般配管 100A
ﾎﾟﾘｴﾁﾚﾝ粉体ﾗｲﾆﾝｸﾞ鋼管 PA | 屋内一般配管 125A
ﾎﾟﾘｴﾁﾚﾝ粉体ﾗｲﾆﾝｸﾞ鋼管 PA | 屋内一般配管 150A
ﾎﾟﾘｴﾁﾚﾝ粉体ﾗｲﾆﾝｸﾞ鋼管 PA | 屋内一般配管 200A
ﾎﾟﾘｴﾁﾚﾝ粉体ﾗｲﾆﾝｸﾞ鋼管 PA | 屋内一般配管 250A
ﾎﾟﾘｴﾁﾚﾝ粉体ﾗｲﾆﾝｸﾞ鋼管 PA | 屋内一般配管 300A
機械室、便所
ﾎﾟﾘｴﾁﾚﾝ粉体ﾗｲﾆﾝｸﾞ鋼管 PA | 機械室、便所配管 15A
ﾎﾟﾘｴﾁﾚﾝ粉体ﾗｲﾆﾝｸﾞ鋼管 PA | 機械室、便所配管 20A
ﾎﾟﾘｴﾁﾚﾝ粉体ﾗｲﾆﾝｸﾞ鋼管 PA | 機械室、便所配管 25A
ﾎﾟﾘｴﾁﾚﾝ粉体ﾗｲﾆﾝｸﾞ鋼管 PA | 機械室、便所配管 32A
ﾎﾟﾘｴﾁﾚﾝ粉体ﾗｲﾆﾝｸﾞ鋼管 PA | 機械室、便所配管 40A
ﾎﾟﾘｴﾁﾚﾝ粉体ﾗｲﾆﾝｸﾞ鋼管 PA | 機械室、便所配管 50A
ﾎﾟﾘｴﾁﾚﾝ粉体ﾗｲﾆﾝｸﾞ鋼管 PA | 機械室、便所配管 65A
ﾎﾟﾘｴﾁﾚﾝ粉体ﾗｲﾆﾝｸﾞ鋼管 PA | 機械室、便所配管 80A
ﾎﾟﾘｴﾁﾚﾝ粉体ﾗｲﾆﾝｸﾞ鋼管 PA | 機械室、便所配管 100A
ﾎﾟﾘｴﾁﾚﾝ粉体ﾗｲﾆﾝｸﾞ鋼管 PA | 機械室、便所配管 65A
ﾎﾟﾘｴﾁﾚﾝ粉体ﾗｲﾆﾝｸﾞ鋼管 PA | 機械室、便所配管 80A
ﾎﾟﾘｴﾁﾚﾝ粉体ﾗｲﾆﾝｸﾞ鋼管 PA | 機械室、便所配管 100A
ﾎﾟﾘｴﾁﾚﾝ粉体ﾗｲﾆﾝｸﾞ鋼管 PA | 機械室、便所配管 125A
ﾎﾟﾘｴﾁﾚﾝ粉体ﾗｲﾆﾝｸﾞ鋼管 PA | 機械室、便所配管 150A
ﾎﾟﾘｴﾁﾚﾝ粉体ﾗｲﾆﾝｸﾞ鋼管 PA | 機械室、便所配管 200A
ﾎﾟﾘｴﾁﾚﾝ粉体ﾗｲﾆﾝｸﾞ鋼管 PA | 機械室、便所配管 250A
ﾎﾟﾘｴﾁﾚﾝ粉体ﾗｲﾆﾝｸﾞ鋼管 PA | 機械室、便所配管 300A
屋外架空、暗渠
ﾎﾟﾘｴﾁﾚﾝ粉体ﾗｲﾆﾝｸﾞ鋼管 PA | 架空、暗渠配管 15A
ﾎﾟﾘｴﾁﾚﾝ粉体ﾗｲﾆﾝｸﾞ鋼管 PA | 架空、暗渠配管 20A
ﾎﾟﾘｴﾁﾚﾝ粉体ﾗｲﾆﾝｸﾞ鋼管 PA | 架空、暗渠配管 25A
ﾎﾟﾘｴﾁﾚﾝ粉体ﾗｲﾆﾝｸﾞ鋼管 PA | 架空、暗渠配管 32A
ﾎﾟﾘｴﾁﾚﾝ粉体ﾗｲﾆﾝｸﾞ鋼管 PA | 架空、暗渠配管 40A
ﾎﾟﾘｴﾁﾚﾝ粉体ﾗｲﾆﾝｸﾞ鋼管 PA | 架空、暗渠配管 50A
ﾎﾟﾘｴﾁﾚﾝ粉体ﾗｲﾆﾝｸﾞ鋼管 PA | 架空、暗渠配管 65A
ﾎﾟﾘｴﾁﾚﾝ粉体ﾗｲﾆﾝｸﾞ鋼管 PA | 架空、暗渠配管 80A
ﾎﾟﾘｴﾁﾚﾝ粉体ﾗｲﾆﾝｸﾞ鋼管 PA | 架空、暗渠配管 100A
ﾎﾟﾘｴﾁﾚﾝ粉体ﾗｲﾆﾝｸﾞ鋼管 PA | 架空、暗渠配管 65A
ﾎﾟﾘｴﾁﾚﾝ粉体ﾗｲﾆﾝｸﾞ鋼管 PA | 架空、暗渠配管 80A
ﾎﾟﾘｴﾁﾚﾝ粉体ﾗｲﾆﾝｸﾞ鋼管 PA | 架空、暗渠配管 100A
ﾎﾟﾘｴﾁﾚﾝ粉体ﾗｲﾆﾝｸﾞ鋼管 PA | 架空、暗渠配管 125A
ﾎﾟﾘｴﾁﾚﾝ粉体ﾗｲﾆﾝｸﾞ鋼管 PA | 架空、暗渠配管 150A
ﾎﾟﾘｴﾁﾚﾝ粉体ﾗｲﾆﾝｸﾞ鋼管 PA | 架空、暗渠配管 200A
ﾎﾟﾘｴﾁﾚﾝ粉体ﾗｲﾆﾝｸﾞ鋼管 PA | 架空、暗渠配管 250A
ﾎﾟﾘｴﾁﾚﾝ粉体ﾗｲﾆﾝｸﾞ鋼管 PA | 架空、暗渠配管 300A
屋外埋設
ﾎﾟﾘｴﾁﾚﾝ粉体ﾗｲﾆﾝｸﾞ鋼管 PA | 屋外埋設配管 15A
ﾎﾟﾘｴﾁﾚﾝ粉体ﾗｲﾆﾝｸﾞ鋼管 PA | 屋外埋設配管 20A
ﾎﾟﾘｴﾁﾚﾝ粉体ﾗｲﾆﾝｸﾞ鋼管 PA | 屋外埋設配管 25A
ﾎﾟﾘｴﾁﾚﾝ粉体ﾗｲﾆﾝｸﾞ鋼管 PA | 屋外埋設配管 32A
ﾎﾟﾘｴﾁﾚﾝ粉体ﾗｲﾆﾝｸﾞ鋼管 PA | 屋外埋設配管 40A
ﾎﾟﾘｴﾁﾚﾝ粉体ﾗｲﾆﾝｸﾞ鋼管 PA | 屋外埋設配管 50A
ﾎﾟﾘｴﾁﾚﾝ粉体ﾗｲﾆﾝｸﾞ鋼管 PA | 屋外埋設配管 65A
ﾎﾟﾘｴﾁﾚﾝ粉体ﾗｲﾆﾝｸﾞ鋼管 PA | 屋外埋設配管 80A
ﾎﾟﾘｴﾁﾚﾝ粉体ﾗｲﾆﾝｸﾞ鋼管 PA | 屋外埋設配管 100A
ﾎﾟﾘｴﾁﾚﾝ粉体ﾗｲﾆﾝｸﾞ鋼管 PA | 屋外埋設配管 65A
ﾎﾟﾘｴﾁﾚﾝ粉体ﾗｲﾆﾝｸﾞ鋼管 PA | 屋外埋設配管 80A
ﾎﾟﾘｴﾁﾚﾝ粉体ﾗｲﾆﾝｸﾞ鋼管 PA | 屋外埋設配管 100A
ﾎﾟﾘｴﾁﾚﾝ粉体ﾗｲﾆﾝｸﾞ鋼管 PA | 屋外埋設配管 125A
ﾎﾟﾘｴﾁﾚﾝ粉体ﾗｲﾆﾝｸﾞ鋼管 PA | 屋外埋設配管 150A
ﾎﾟﾘｴﾁﾚﾝ粉体ﾗｲﾆﾝｸﾞ鋼管 PA | 屋外埋設配管 200A
ﾎﾟﾘｴﾁﾚﾝ粉体ﾗｲﾆﾝｸﾞ鋼管 PA | 屋外埋設配管 250A
ﾎﾟﾘｴﾁﾚﾝ粉体ﾗｲﾆﾝｸﾞ鋼管 PA | 屋外埋設配管 300A
ＳＧＰ－ＰＢ
品 名 | 仕 様 、 規 格
屋内一般
ﾎﾟﾘｴﾁﾚﾝ粉体ﾗｲﾆﾝｸﾞ鋼管 PB | 屋内一般配管 15A
ﾎﾟﾘｴﾁﾚﾝ粉体ﾗｲﾆﾝｸﾞ鋼管 PB | 屋内一般配管 20A
ﾎﾟﾘｴﾁﾚﾝ粉体ﾗｲﾆﾝｸﾞ鋼管 PB | 屋内一般配管 25A
ﾎﾟﾘｴﾁﾚﾝ粉体ﾗｲﾆﾝｸﾞ鋼管 PB | 屋内一般配管 32A
ﾎﾟﾘｴﾁﾚﾝ粉体ﾗｲﾆﾝｸﾞ鋼管 PB | 屋内一般配管 40A
ﾎﾟﾘｴﾁﾚﾝ粉体ﾗｲﾆﾝｸﾞ鋼管 PB | 屋内一般配管 50A
ﾎﾟﾘｴﾁﾚﾝ粉体ﾗｲﾆﾝｸﾞ鋼管 PB | 屋内一般配管 65A
ﾎﾟﾘｴﾁﾚﾝ粉体ﾗｲﾆﾝｸﾞ鋼管 PB | 屋内一般配管 80A
ﾎﾟﾘｴﾁﾚﾝ粉体ﾗｲﾆﾝｸﾞ鋼管 PB | 屋内一般配管 100A
ﾎﾟﾘｴﾁﾚﾝ粉体ﾗｲﾆﾝｸﾞ鋼管 PB | 屋内一般配管 65A
ﾎﾟﾘｴﾁﾚﾝ粉体ﾗｲﾆﾝｸﾞ鋼管 PB | 屋内一般配管 80A
ﾎﾟﾘｴﾁﾚﾝ粉体ﾗｲﾆﾝｸﾞ鋼管 PB | 屋内一般配管 100A
ﾎﾟﾘｴﾁﾚﾝ粉体ﾗｲﾆﾝｸﾞ鋼管 PB | 屋内一般配管 125A
ﾎﾟﾘｴﾁﾚﾝ粉体ﾗｲﾆﾝｸﾞ鋼管 PB | 屋内一般配管 150A
ﾎﾟﾘｴﾁﾚﾝ粉体ﾗｲﾆﾝｸﾞ鋼管 PB | 屋内一般配管 200A
ﾎﾟﾘｴﾁﾚﾝ粉体ﾗｲﾆﾝｸﾞ鋼管 PB | 屋内一般配管 250A
ﾎﾟﾘｴﾁﾚﾝ粉体ﾗｲﾆﾝｸﾞ鋼管 PB | 屋内一般配管 300A
機械室、便所
ﾎﾟﾘｴﾁﾚﾝ粉体ﾗｲﾆﾝｸﾞ鋼管 PB | 機械室、便所配管 15A
ﾎﾟﾘｴﾁﾚﾝ粉体ﾗｲﾆﾝｸﾞ鋼管 PB | 機械室、便所配管 20A
ﾎﾟﾘｴﾁﾚﾝ粉体ﾗｲﾆﾝｸﾞ鋼管 PB | 機械室、便所配管 25A
ﾎﾟﾘｴﾁﾚﾝ粉体ﾗｲﾆﾝｸﾞ鋼管 PB | 機械室、便所配管 32A
ﾎﾟﾘｴﾁﾚﾝ粉体ﾗｲﾆﾝｸﾞ鋼管 PB | 機械室、便所配管 40A
ﾎﾟﾘｴﾁﾚﾝ粉体ﾗｲﾆﾝｸﾞ鋼管 PB | 機械室、便所配管 50A
ﾎﾟﾘｴﾁﾚﾝ粉体ﾗｲﾆﾝｸﾞ鋼管 PB | 機械室、便所配管 65A
ﾎﾟﾘｴﾁﾚﾝ粉体ﾗｲﾆﾝｸﾞ鋼管 PB | 機械室、便所配管 80A
ﾎﾟﾘｴﾁﾚﾝ粉体ﾗｲﾆﾝｸﾞ鋼管 PB | 機械室、便所配管 100A
ﾎﾟﾘｴﾁﾚﾝ粉体ﾗｲﾆﾝｸﾞ鋼管 PB | 機械室、便所配管 65A
ﾎﾟﾘｴﾁﾚﾝ粉体ﾗｲﾆﾝｸﾞ鋼管 PB | 機械室、便所配管 80A
ﾎﾟﾘｴﾁﾚﾝ粉体ﾗｲﾆﾝｸﾞ鋼管 PB | 機械室、便所配管 100A
ﾎﾟﾘｴﾁﾚﾝ粉体ﾗｲﾆﾝｸﾞ鋼管 PB | 機械室、便所配管 125A
ﾎﾟﾘｴﾁﾚﾝ粉体ﾗｲﾆﾝｸﾞ鋼管 PB | 機械室、便所配管 150A
ﾎﾟﾘｴﾁﾚﾝ粉体ﾗｲﾆﾝｸﾞ鋼管 PB | 機械室、便所配管 200A
ﾎﾟﾘｴﾁﾚﾝ粉体ﾗｲﾆﾝｸﾞ鋼管 PB | 機械室、便所配管 250A
ﾎﾟﾘｴﾁﾚﾝ粉体ﾗｲﾆﾝｸﾞ鋼管 PB | 機械室、便所配管 300A
屋外架空、暗渠
ﾎﾟﾘｴﾁﾚﾝ粉体ﾗｲﾆﾝｸﾞ鋼管 PB | 架空、暗渠配管 15A
ﾎﾟﾘｴﾁﾚﾝ粉体ﾗｲﾆﾝｸﾞ鋼管 PB | 架空、暗渠配管 20A
ﾎﾟﾘｴﾁﾚﾝ粉体ﾗｲﾆﾝｸﾞ鋼管 PB | 架空、暗渠配管 25A
ﾎﾟﾘｴﾁﾚﾝ粉体ﾗｲﾆﾝｸﾞ鋼管 PB | 架空、暗渠配管 32A
ﾎﾟﾘｴﾁﾚﾝ粉体ﾗｲﾆﾝｸﾞ鋼管 PB | 架空、暗渠配管 40A
ﾎﾟﾘｴﾁﾚﾝ粉体ﾗｲﾆﾝｸﾞ鋼管 PB | 架空、暗渠配管 50A
ﾎﾟﾘｴﾁﾚﾝ粉体ﾗｲﾆﾝｸﾞ鋼管 PB | 架空、暗渠配管 65A
ﾎﾟﾘｴﾁﾚﾝ粉体ﾗｲﾆﾝｸﾞ鋼管 PB | 架空、暗渠配管 80A
ﾎﾟﾘｴﾁﾚﾝ粉体ﾗｲﾆﾝｸﾞ鋼管 PB | 架空、暗渠配管 100A
ﾎﾟﾘｴﾁﾚﾝ粉体ﾗｲﾆﾝｸﾞ鋼管 PB | 架空、暗渠配管 65A
ﾎﾟﾘｴﾁﾚﾝ粉体ﾗｲﾆﾝｸﾞ鋼管 PB | 架空、暗渠配管 80A
ﾎﾟﾘｴﾁﾚﾝ粉体ﾗｲﾆﾝｸﾞ鋼管 PB | 架空、暗渠配管 100A
ﾎﾟﾘｴﾁﾚﾝ粉体ﾗｲﾆﾝｸﾞ鋼管 PB | 架空、暗渠配管 125A
ﾎﾟﾘｴﾁﾚﾝ粉体ﾗｲﾆﾝｸﾞ鋼管 PB | 架空、暗渠配管 150A
ﾎﾟﾘｴﾁﾚﾝ粉体ﾗｲﾆﾝｸﾞ鋼管 PB | 架空、暗渠配管 200A
ﾎﾟﾘｴﾁﾚﾝ粉体ﾗｲﾆﾝｸﾞ鋼管 PB | 架空、暗渠配管 250A
ﾎﾟﾘｴﾁﾚﾝ粉体ﾗｲﾆﾝｸﾞ鋼管 PB | 架空、暗渠配管 300A
屋外埋設
ﾎﾟﾘｴﾁﾚﾝ粉体ﾗｲﾆﾝｸﾞ鋼管 PB | 屋外埋設配管 15A
ﾎﾟﾘｴﾁﾚﾝ粉体ﾗｲﾆﾝｸﾞ鋼管 PB | 屋外埋設配管 20A
ﾎﾟﾘｴﾁﾚﾝ粉体ﾗｲﾆﾝｸﾞ鋼管 PB | 屋外埋設配管 25A
ﾎﾟﾘｴﾁﾚﾝ粉体ﾗｲﾆﾝｸﾞ鋼管 PB | 屋外埋設配管 32A
ﾎﾟﾘｴﾁﾚﾝ粉体ﾗｲﾆﾝｸﾞ鋼管 PB | 屋外埋設配管 40A
ﾎﾟﾘｴﾁﾚﾝ粉体ﾗｲﾆﾝｸﾞ鋼管 PB | 屋外埋設配管 50A
ﾎﾟﾘｴﾁﾚﾝ粉体ﾗｲﾆﾝｸﾞ鋼管 PB | 屋外埋設配管 65A
ﾎﾟﾘｴﾁﾚﾝ粉体ﾗｲﾆﾝｸﾞ鋼管 PB | 屋外埋設配管 80A
ﾎﾟﾘｴﾁﾚﾝ粉体ﾗｲﾆﾝｸﾞ鋼管 PB | 屋外埋設配管 100A
ﾎﾟﾘｴﾁﾚﾝ粉体ﾗｲﾆﾝｸﾞ鋼管 PB | 屋外埋設配管 65A
ﾎﾟﾘｴﾁﾚﾝ粉体ﾗｲﾆﾝｸﾞ鋼管 PB | 屋外埋設配管 80A
ﾎﾟﾘｴﾁﾚﾝ粉体ﾗｲﾆﾝｸﾞ鋼管 PB | 屋外埋設配管 100A
ﾎﾟﾘｴﾁﾚﾝ粉体ﾗｲﾆﾝｸﾞ鋼管 PB | 屋外埋設配管 125A
ﾎﾟﾘｴﾁﾚﾝ粉体ﾗｲﾆﾝｸﾞ鋼管 PB | 屋外埋設配管 150A
ﾎﾟﾘｴﾁﾚﾝ粉体ﾗｲﾆﾝｸﾞ鋼管 PB | 屋外埋設配管 200A
ﾎﾟﾘｴﾁﾚﾝ粉体ﾗｲﾆﾝｸﾞ鋼管 PB | 屋外埋設配管 250A
ﾎﾟﾘｴﾁﾚﾝ粉体ﾗｲﾆﾝｸﾞ鋼管 PB | 屋外埋設配管 300A
ＳＧＰ－ＰＤ
品 名 | 仕 様 、 規 格
屋内一般
ﾎﾟﾘｴﾁﾚﾝ粉体ﾗｲﾆﾝｸﾞ鋼管 PD | 屋内一般配管 15A
ﾎﾟﾘｴﾁﾚﾝ粉体ﾗｲﾆﾝｸﾞ鋼管 PD | 屋内一般配管 20A
ﾎﾟﾘｴﾁﾚﾝ粉体ﾗｲﾆﾝｸﾞ鋼管 PD | 屋内一般配管 25A
ﾎﾟﾘｴﾁﾚﾝ粉体ﾗｲﾆﾝｸﾞ鋼管 PD | 屋内一般配管 32A
ﾎﾟﾘｴﾁﾚﾝ粉体ﾗｲﾆﾝｸﾞ鋼管 PD | 屋内一般配管 40A
ﾎﾟﾘｴﾁﾚﾝ粉体ﾗｲﾆﾝｸﾞ鋼管 PD | 屋内一般配管 50A
ﾎﾟﾘｴﾁﾚﾝ粉体ﾗｲﾆﾝｸﾞ鋼管 PD | 屋内一般配管 65A
ﾎﾟﾘｴﾁﾚﾝ粉体ﾗｲﾆﾝｸﾞ鋼管 PD | 屋内一般配管 80A
ﾎﾟﾘｴﾁﾚﾝ粉体ﾗｲﾆﾝｸﾞ鋼管 PD | 屋内一般配管 100A
機械室、便所
ﾎﾟﾘｴﾁﾚﾝ粉体ﾗｲﾆﾝｸﾞ鋼管 PD | 機械室、便所配管 15A
ﾎﾟﾘｴﾁﾚﾝ粉体ﾗｲﾆﾝｸﾞ鋼管 PD | 機械室、便所配管 20A
ﾎﾟﾘｴﾁﾚﾝ粉体ﾗｲﾆﾝｸﾞ鋼管 PD | 機械室、便所配管 25A
ﾎﾟﾘｴﾁﾚﾝ粉体ﾗｲﾆﾝｸﾞ鋼管 PD | 機械室、便所配管 32A
ﾎﾟﾘｴﾁﾚﾝ粉体ﾗｲﾆﾝｸﾞ鋼管 PD | 機械室、便所配管 40A
ﾎﾟﾘｴﾁﾚﾝ粉体ﾗｲﾆﾝｸﾞ鋼管 PD | 機械室、便所配管 50A
ﾎﾟﾘｴﾁﾚﾝ粉体ﾗｲﾆﾝｸﾞ鋼管 PD | 機械室、便所配管 65A
ﾎﾟﾘｴﾁﾚﾝ粉体ﾗｲﾆﾝｸﾞ鋼管 PD | 機械室、便所配管 80A
ﾎﾟﾘｴﾁﾚﾝ粉体ﾗｲﾆﾝｸﾞ鋼管 PD | 機械室、便所配管 100A
屋外架空、暗渠
ﾎﾟﾘｴﾁﾚﾝ粉体ﾗｲﾆﾝｸﾞ鋼管 PD | 架空、暗渠配管 15A
ﾎﾟﾘｴﾁﾚﾝ粉体ﾗｲﾆﾝｸﾞ鋼管 PD | 架空、暗渠配管 20A
ﾎﾟﾘｴﾁﾚﾝ粉体ﾗｲﾆﾝｸﾞ鋼管 PD | 架空、暗渠配管 25A
ﾎﾟﾘｴﾁﾚﾝ粉体ﾗｲﾆﾝｸﾞ鋼管 PD | 架空、暗渠配管 32A
ﾎﾟﾘｴﾁﾚﾝ粉体ﾗｲﾆﾝｸﾞ鋼管 PD | 架空、暗渠配管 40A
ﾎﾟﾘｴﾁﾚﾝ粉体ﾗｲﾆﾝｸﾞ鋼管 PD | 架空、暗渠配管 50A
ﾎﾟﾘｴﾁﾚﾝ粉体ﾗｲﾆﾝｸﾞ鋼管 PD | 架空、暗渠配管 65A
ﾎﾟﾘｴﾁﾚﾝ粉体ﾗｲﾆﾝｸﾞ鋼管 PD | 架空、暗渠配管 80A
ﾎﾟﾘｴﾁﾚﾝ粉体ﾗｲﾆﾝｸﾞ鋼管 PD | 架空、暗渠配管 100A
屋外埋設
ﾎﾟﾘｴﾁﾚﾝ粉体ﾗｲﾆﾝｸﾞ鋼管 PD | 屋外埋設配管 15A
ﾎﾟﾘｴﾁﾚﾝ粉体ﾗｲﾆﾝｸﾞ鋼管 PD | 屋外埋設配管 20A
ﾎﾟﾘｴﾁﾚﾝ粉体ﾗｲﾆﾝｸﾞ鋼管 PD | 屋外埋設配管 25A
ﾎﾟﾘｴﾁﾚﾝ粉体ﾗｲﾆﾝｸﾞ鋼管 PD | 屋外埋設配管 32A
ﾎﾟﾘｴﾁﾚﾝ粉体ﾗｲﾆﾝｸﾞ鋼管 PD | 屋外埋設配管 40A
ﾎﾟﾘｴﾁﾚﾝ粉体ﾗｲﾆﾝｸﾞ鋼管 PD | 屋外埋設配管 50A
ﾎﾟﾘｴﾁﾚﾝ粉体ﾗｲﾆﾝｸﾞ鋼管 PD | 屋外埋設配管 65A
ﾎﾟﾘｴﾁﾚﾝ粉体ﾗｲﾆﾝｸﾞ鋼管 PD | 屋外埋設配管 80A
ﾎﾟﾘｴﾁﾚﾝ粉体ﾗｲﾆﾝｸﾞ鋼管 PD | 屋外埋設配管 100A
ﾎﾟﾘｴﾁﾚﾝ粉体ﾗｲﾆﾝｸﾞ鋼管 PD | 屋外埋設配管 65A
ﾎﾟﾘｴﾁﾚﾝ粉体ﾗｲﾆﾝｸﾞ鋼管 PD | 屋外埋設配管 80A
ﾎﾟﾘｴﾁﾚﾝ粉体ﾗｲﾆﾝｸﾞ鋼管 PD | 屋外埋設配管 100A
ﾎﾟﾘｴﾁﾚﾝ粉体ﾗｲﾆﾝｸﾞ鋼管 PD | 屋外埋設配管 125A
ﾎﾟﾘｴﾁﾚﾝ粉体ﾗｲﾆﾝｸﾞ鋼管 PD | 屋外埋設配管 150A
ﾎﾟﾘｴﾁﾚﾝ粉体ﾗｲﾆﾝｸﾞ鋼管 PD | 屋外埋設配管 200A
ﾎﾟﾘｴﾁﾚﾝ粉体ﾗｲﾆﾝｸﾞ鋼管 PD | 屋外埋設配管 250A
ﾎﾟﾘｴﾁﾚﾝ粉体ﾗｲﾆﾝｸﾞ鋼管 PD | 屋外埋設配管 300A
ＤＶＬＰ-ＭＤ
品 名 | 仕 様 、 規 格
屋内一般
排水塩ﾋﾞ鋼管 VLP(黒) | MD 屋内一般 40A
排水塩ﾋﾞ鋼管 VLP(黒) | MD 屋内一般 50A
排水塩ﾋﾞ鋼管 VLP(黒) | MD 屋内一般 65A
排水塩ﾋﾞ鋼管 VLP(黒) | MD 屋内一般 80A
排水塩ﾋﾞ鋼管 VLP(黒) | MD 屋内一般 100A
排水塩ﾋﾞ鋼管 VLP(黒) | MD 屋内一般 125A
排水塩ﾋﾞ鋼管 VLP(黒) | MD 屋内一般 150A
排水塩ﾋﾞ鋼管 VLP(黒) | MD 屋内一般 200A
機械室、便所
排水塩ﾋﾞ鋼管 VLP(黒) | MD 機械室、便所 40A
排水塩ﾋﾞ鋼管 VLP(黒) | MD 機械室、便所 50A
排水塩ﾋﾞ鋼管 VLP(黒) | MD 機械室、便所 65A
排水塩ﾋﾞ鋼管 VLP(黒) | MD 機械室、便所 80A
排水塩ﾋﾞ鋼管 VLP(黒) | MD 機械室、便所 100A
排水塩ﾋﾞ鋼管 VLP(黒) | MD 機械室、便所 125A
排水塩ﾋﾞ鋼管 VLP(黒) | MD 機械室、便所 150A
排水塩ﾋﾞ鋼管 VLP(黒) | MD 機械室、便所 200A

## VP管
HIVP・VP・HTVP・トミジ管
品 名 | 仕 様 、 規 格
給水：ＨＩＶＰ
屋内一般
耐衝撃性塩ﾋﾞ管 HIVP | 屋内一般配管 16A
耐衝撃性塩ﾋﾞ管 HIVP | 屋内一般配管 20A
耐衝撃性塩ﾋﾞ管 HIVP | 屋内一般配管 25A
耐衝撃性塩ﾋﾞ管 HIVP | 屋内一般配管 30A
耐衝撃性塩ﾋﾞ管 HIVP | 屋内一般配管 40A
耐衝撃性塩ﾋﾞ管 HIVP | 屋内一般配管 50A
耐衝撃性塩ﾋﾞ管 HIVP | 屋内一般配管 65A
耐衝撃性塩ﾋﾞ管 HIVP | 屋内一般配管 75A
耐衝撃性塩ﾋﾞ管 HIVP | 屋内一般配管 100A
耐衝撃性塩ﾋﾞ管 HIVP | 屋内一般配管 125A
耐衝撃性塩ﾋﾞ管 HIVP | 屋内一般配管 150A
機械室、便所
耐衝撃性塩ﾋﾞ管 HIVP | 機械室、便所配管 16A
耐衝撃性塩ﾋﾞ管 HIVP | 機械室、便所配管 20A
耐衝撃性塩ﾋﾞ管 HIVP | 機械室、便所配管 25A
耐衝撃性塩ﾋﾞ管 HIVP | 機械室、便所配管 30A
耐衝撃性塩ﾋﾞ管 HIVP | 機械室、便所配管 40A
耐衝撃性塩ﾋﾞ管 HIVP | 機械室、便所配管 50A
耐衝撃性塩ﾋﾞ管 HIVP | 機械室、便所配管 65A
耐衝撃性塩ﾋﾞ管 HIVP | 機械室、便所配管 75A
耐衝撃性塩ﾋﾞ管 HIVP | 機械室、便所配管 100A
耐衝撃性塩ﾋﾞ管 HIVP | 機械室、便所配管 125A
耐衝撃性塩ﾋﾞ管 HIVP | 機械室、便所配管 150A
架空、暗渠
耐衝撃性塩ﾋﾞ管 HIVP | 架空、暗渠配管 16A
耐衝撃性塩ﾋﾞ管 HIVP | 架空、暗渠配管 20A
耐衝撃性塩ﾋﾞ管 HIVP | 架空、暗渠配管 25A
耐衝撃性塩ﾋﾞ管 HIVP | 架空、暗渠配管 30A
耐衝撃性塩ﾋﾞ管 HIVP | 架空、暗渠配管 40A
耐衝撃性塩ﾋﾞ管 HIVP | 架空、暗渠配管 50A
耐衝撃性塩ﾋﾞ管 HIVP | 架空、暗渠配管 65A
耐衝撃性塩ﾋﾞ管 HIVP | 架空、暗渠配管 75A
耐衝撃性塩ﾋﾞ管 HIVP | 架空、暗渠配管 100A
耐衝撃性塩ﾋﾞ管 HIVP | 架空、暗渠配管 125A
耐衝撃性塩ﾋﾞ管 HIVP | 架空、暗渠配管 150A
屋外埋設
耐衝撃性塩ﾋﾞ管 HIVP | 屋外埋設配管 16A
耐衝撃性塩ﾋﾞ管 HIVP | 屋外埋設配管 20A
耐衝撃性塩ﾋﾞ管 HIVP | 屋外埋設配管 25A
耐衝撃性塩ﾋﾞ管 HIVP | 屋外埋設配管 30A
耐衝撃性塩ﾋﾞ管 HIVP | 屋外埋設配管 40A
耐衝撃性塩ﾋﾞ管 HIVP | 屋外埋設配管 50A
耐衝撃性塩ﾋﾞ管 HIVP | 屋外埋設配管 65A
耐衝撃性塩ﾋﾞ管 HIVP | 屋外埋設配管 75A
耐衝撃性塩ﾋﾞ管 HIVP | 屋外埋設配管 100A
耐衝撃性塩ﾋﾞ管 HIVP | 屋外埋設配管 125A
耐衝撃性塩ﾋﾞ管 HIVP | 屋外埋設配管 150A
給水：ＨＴＶＰ
屋内一般
耐熱性塩ﾋﾞ管 HTVP | 屋内一般配管 16A
耐熱性塩ﾋﾞ管 HTVP | 屋内一般配管 20A
耐熱性塩ﾋﾞ管 HTVP | 屋内一般配管 25A
耐熱性塩ﾋﾞ管 HTVP | 屋内一般配管 30A
耐熱性塩ﾋﾞ管 HTVP | 屋内一般配管 40A
耐熱性塩ﾋﾞ管 HTVP | 屋内一般配管 50A
耐熱性塩ﾋﾞ管 HTVP | 屋内一般配管 65A
耐熱性塩ﾋﾞ管 HTVP | 屋内一般配管 75A
耐熱性塩ﾋﾞ管 HTVP | 屋内一般配管 100A
耐熱性塩ﾋﾞ管 HTVP | 屋内一般配管 125A
耐熱性塩ﾋﾞ管 HTVP | 屋内一般配管 150A
機械室、便所配管
耐熱性塩ﾋﾞ管 HTVP | 機械室、便所配管 16A
耐熱性塩ﾋﾞ管 HTVP | 機械室、便所配管 20A
耐熱性塩ﾋﾞ管 HTVP | 機械室、便所配管 25A
耐熱性塩ﾋﾞ管 HTVP | 機械室、便所配管 30A
耐熱性塩ﾋﾞ管 HTVP | 機械室、便所配管 40A
耐熱性塩ﾋﾞ管 HTVP | 機械室、便所配管 50A
耐熱性塩ﾋﾞ管 HTVP | 機械室、便所配管 65A
耐熱性塩ﾋﾞ管 HTVP | 機械室、便所配管 75A
耐熱性塩ﾋﾞ管 HTVP | 機械室、便所配管 100A
耐熱性塩ﾋﾞ管 HTVP | 機械室、便所配管 125A
耐熱性塩ﾋﾞ管 HTVP | 機械室、便所配管 150A
架空、暗渠
耐熱性塩ﾋﾞ管 HTVP | 架空、暗渠配管 16A
耐熱性塩ﾋﾞ管 HTVP | 架空、暗渠配管 20A
耐熱性塩ﾋﾞ管 HTVP | 架空、暗渠配管 25A
耐熱性塩ﾋﾞ管 HTVP | 架空、暗渠配管 30A
耐熱性塩ﾋﾞ管 HTVP | 架空、暗渠配管 40A
耐熱性塩ﾋﾞ管 HTVP | 架空、暗渠配管 50A
耐熱性塩ﾋﾞ管 HTVP | 架空、暗渠配管 65A
耐熱性塩ﾋﾞ管 HTVP | 架空、暗渠配管 75A
耐熱性塩ﾋﾞ管 HTVP | 架空、暗渠配管 100A
耐熱性塩ﾋﾞ管 HTVP | 架空、暗渠配管 125A
耐熱性塩ﾋﾞ管 HTVP | 架空、暗渠配管 150A
屋外埋設
耐熱性塩ﾋﾞ管 HTVP | 屋外埋設配管 16A
耐熱性塩ﾋﾞ管 HTVP | 屋外埋設配管 20A
耐熱性塩ﾋﾞ管 HTVP | 屋外埋設配管 25A
耐熱性塩ﾋﾞ管 HTVP | 屋外埋設配管 30A
耐熱性塩ﾋﾞ管 HTVP | 屋外埋設配管 40A
耐熱性塩ﾋﾞ管 HTVP | 屋外埋設配管 50A
耐熱性塩ﾋﾞ管 HTVP | 屋外埋設配管 65A
耐熱性塩ﾋﾞ管 HTVP | 屋外埋設配管 75A
耐熱性塩ﾋﾞ管 HTVP | 屋外埋設配管 100A
耐熱性塩ﾋﾞ管 HTVP | 屋外埋設配管 125A
耐熱性塩ﾋﾞ管 HTVP | 屋外埋設配管 150A
排水・通気：ＶＰ
屋内一般
硬質塩化ﾋﾞﾆｰﾙ管 VP | 屋内一般配管 13A
硬質塩化ﾋﾞﾆｰﾙ管 VP | 屋内一般配管 20A
硬質塩化ﾋﾞﾆｰﾙ管 VP | 屋内一般配管 25A
硬質塩化ﾋﾞﾆｰﾙ管 VP | 屋内一般配管 30A
硬質塩化ﾋﾞﾆｰﾙ管 VP | 屋内一般配管 40A
硬質塩化ﾋﾞﾆｰﾙ管 VP | 屋内一般配管 50A
硬質塩化ﾋﾞﾆｰﾙ管 VP | 屋内一般配管 65A
硬質塩化ﾋﾞﾆｰﾙ管 VP | 屋内一般配管 75A
硬質塩化ﾋﾞﾆｰﾙ管 VP | 屋内一般配管 100A
硬質塩化ﾋﾞﾆｰﾙ管 VP | 屋内一般配管 125A
硬質塩化ﾋﾞﾆｰﾙ管 VP | 屋内一般配管 150A
硬質塩化ﾋﾞﾆｰﾙ管 VP | 屋内一般配管 200A
硬質塩化ﾋﾞﾆｰﾙ管 VP | 屋内一般配管 250A
硬質塩化ﾋﾞﾆｰﾙ管 VP | 屋内一般配管 300A
機械室、便所
硬質塩化ﾋﾞﾆｰﾙ管 VP | 機械室、便所配管 13A
硬質塩化ﾋﾞﾆｰﾙ管 VP | 機械室、便所配管 20A
硬質塩化ﾋﾞﾆｰﾙ管 VP | 機械室、便所配管 25A
硬質塩化ﾋﾞﾆｰﾙ管 VP | 機械室、便所配管 30A
硬質塩化ﾋﾞﾆｰﾙ管 VP | 機械室、便所配管 40A
硬質塩化ﾋﾞﾆｰﾙ管 VP | 機械室、便所配管 50A
硬質塩化ﾋﾞﾆｰﾙ管 VP | 機械室、便所配管 65A
硬質塩化ﾋﾞﾆｰﾙ管 VP | 機械室、便所配管 75A
硬質塩化ﾋﾞﾆｰﾙ管 VP | 機械室、便所配管 100A
硬質塩化ﾋﾞﾆｰﾙ管 VP | 機械室、便所配管 125A
硬質塩化ﾋﾞﾆｰﾙ管 VP | 機械室、便所配管 150A
硬質塩化ﾋﾞﾆｰﾙ管 VP | 機械室、便所配管 200A
硬質塩化ﾋﾞﾆｰﾙ管 VP | 機械室、便所配管 250A
硬質塩化ﾋﾞﾆｰﾙ管 VP | 機械室、便所配管 300A
架空、暗渠
硬質塩化ﾋﾞﾆｰﾙ管 VP | 架空、暗渠配管 13A
硬質塩化ﾋﾞﾆｰﾙ管 VP | 架空、暗渠配管 20A
硬質塩化ﾋﾞﾆｰﾙ管 VP | 架空、暗渠配管 25A
硬質塩化ﾋﾞﾆｰﾙ管 VP | 架空、暗渠配管 30A
硬質塩化ﾋﾞﾆｰﾙ管 VP | 架空、暗渠配管 40A
硬質塩化ﾋﾞﾆｰﾙ管 VP | 架空、暗渠配管 50A
硬質塩化ﾋﾞﾆｰﾙ管 VP | 架空、暗渠配管 65A
硬質塩化ﾋﾞﾆｰﾙ管 VP | 架空、暗渠配管 75A
硬質塩化ﾋﾞﾆｰﾙ管 VP | 架空、暗渠配管 100A
硬質塩化ﾋﾞﾆｰﾙ管 VP | 架空、暗渠配管 125A
硬質塩化ﾋﾞﾆｰﾙ管 VP | 架空、暗渠配管 150A
硬質塩化ﾋﾞﾆｰﾙ管 VP | 架空、暗渠配管 200A
硬質塩化ﾋﾞﾆｰﾙ管 VP | 架空、暗渠配管 250A
硬質塩化ﾋﾞﾆｰﾙ管 VP | 架空、暗渠配管 300A
屋外埋設
硬質塩化ﾋﾞﾆｰﾙ管 VP | 屋外埋設配管 15A
硬質塩化ﾋﾞﾆｰﾙ管 VP | 屋外埋設配管 20A
硬質塩化ﾋﾞﾆｰﾙ管 VP | 屋外埋設配管 25A
硬質塩化ﾋﾞﾆｰﾙ管 VP | 屋外埋設配管 32A
硬質塩化ﾋﾞﾆｰﾙ管 VP | 屋外埋設配管 40A
硬質塩化ﾋﾞﾆｰﾙ管 VP | 屋外埋設配管 50A
硬質塩化ﾋﾞﾆｰﾙ管 VP | 屋外埋設配管 65A
硬質塩化ﾋﾞﾆｰﾙ管 VP | 屋外埋設配管 80A
硬質塩化ﾋﾞﾆｰﾙ管 VP | 屋外埋設配管 100A
硬質塩化ﾋﾞﾆｰﾙ管 VP | 屋外埋設配管 125A
硬質塩化ﾋﾞﾆｰﾙ管 VP | 屋外埋設配管 150A
硬質塩化ﾋﾞﾆｰﾙ管 VP | 屋外埋設配管 200A
硬質塩化ﾋﾞﾆｰﾙ管 VP | 屋外埋設配管 250A
硬質塩化ﾋﾞﾆｰﾙ管 VP | 屋外埋設配管 300A
排水・通気：トミジ配管
屋内一般
トミジ管 （VP） | 屋内一般配管 40A
トミジ管 （VP） | 屋内一般配管 50A
トミジ管 （VP） | 屋内一般配管 65A
トミジ管 （VP） | 屋内一般配管 75A
トミジ管 （VP） | 屋内一般配管 100A
トミジ管 （VP） | 屋内一般配管 125A
トミジ管 （VP） | 屋内一般配管 150A
機械室、便所
トミジ管 （VP） | 機械室、便所配管 40A
トミジ管 （VP） | 機械室、便所配管 50A
トミジ管 （VP） | 機械室、便所配管 65A
トミジ管 （VP） | 機械室、便所配管 75A
トミジ管 （VP） | 機械室、便所配管 100A
トミジ管 （VP） | 機械室、便所配管 125A
トミジ管 （VP） | 機械室、便所配管 150A
架空･暗渠
トミジ管 （VP） | 架空、暗渠配管 40A
トミジ管 （VP） | 架空、暗渠配管 50A
トミジ管 （VP） | 架空、暗渠配管 65A
トミジ管 （VP） | 架空、暗渠配管 75A
トミジ管 （VP） | 架空、暗渠配管 100A
トミジ管 （VP） | 架空、暗渠配管 125A
トミジ管 （VP） | 架空、暗渠配管 150A

## SGP
ＳＧＰ(白)
品 名 | 仕 様 、 規 格
給 湯
屋内一般
亜鉛鍍鋼管 SGP(白) | 屋内一般配管 15A
亜鉛鍍鋼管 SGP(白) | 屋内一般配管 20A
亜鉛鍍鋼管 SGP(白) | 屋内一般配管 25A
亜鉛鍍鋼管 SGP(白) | 屋内一般配管 32A
亜鉛鍍鋼管 SGP(白) | 屋内一般配管 40A
亜鉛鍍鋼管 SGP(白) | 屋内一般配管 50A
亜鉛鍍鋼管 SGP(白) | 屋内一般配管 65A
亜鉛鍍鋼管 SGP(白) | 屋内一般配管 80A
亜鉛鍍鋼管 SGP(白) | 屋内一般配管 100A
亜鉛鍍鋼管 SGP(白) | 屋内一般配管 125A
亜鉛鍍鋼管 SGP(白) | 屋内一般配管 150A
機械室、便所
亜鉛鍍鋼管 SGP(白) | 機、便所配管 15A
亜鉛鍍鋼管 SGP(白) | 機、便所配管 20A
亜鉛鍍鋼管 SGP(白) | 機、便所配管 25A
亜鉛鍍鋼管 SGP(白) | 機、便所配管 32A
亜鉛鍍鋼管 SGP(白) | 機、便所配管 40A
亜鉛鍍鋼管 SGP(白) | 機、便所配管 50A
亜鉛鍍鋼管 SGP(白) | 機、便所配管 65A
亜鉛鍍鋼管 SGP(白) | 機、便所配管 80A
亜鉛鍍鋼管 SGP(白) | 機、便所配管 100A
亜鉛鍍鋼管 SGP(白) | 機、便所配管 125A
亜鉛鍍鋼管 SGP(白) | 機、便所配管 150A
屋外架空、暗渠
亜鉛鍍鋼管 SGP(白) | 架、暗渠配管 15A
亜鉛鍍鋼管 SGP(白) | 架、暗渠配管 20A
亜鉛鍍鋼管 SGP(白) | 架、暗渠配管 25A
亜鉛鍍鋼管 SGP(白) | 架、暗渠配管 32A
亜鉛鍍鋼管 SGP(白) | 架、暗渠配管 40A
亜鉛鍍鋼管 SGP(白) | 架、暗渠配管 50A
亜鉛鍍鋼管 SGP(白) | 架、暗渠配管 65A
亜鉛鍍鋼管 SGP(白) | 架、暗渠配管 80A
亜鉛鍍鋼管 SGP(白) | 架、暗渠配管 100A
亜鉛鍍鋼管 SGP(白) | 架、暗渠配管 125A
亜鉛鍍鋼管 SGP(白) | 架、暗渠配管 150A
ﾌﾟﾛﾊﾟﾝ
屋内一般
亜鉛鍍鋼管 SGP(白) | 屋内一般配管 15A
亜鉛鍍鋼管 SGP(白) | 屋内一般配管 20A
亜鉛鍍鋼管 SGP(白) | 屋内一般配管 25A
亜鉛鍍鋼管 SGP(白) | 屋内一般配管 32A
亜鉛鍍鋼管 SGP(白) | 屋内一般配管 40A
亜鉛鍍鋼管 SGP(白) | 屋内一般配管 50A
亜鉛鍍鋼管 SGP(白) | 屋内一般配管 65A
亜鉛鍍鋼管 SGP(白) | 屋内一般配管 80A
亜鉛鍍鋼管 SGP(白) | 屋内一般配管 100A
亜鉛鍍鋼管 SGP(白) | 屋内一般配管 125A
亜鉛鍍鋼管 SGP(白) | 屋内一般配管 150A
亜鉛鍍鋼管 SGP(白) | 屋内一般配管 65A
亜鉛鍍鋼管 SGP(白) | 屋内一般配管 80A
亜鉛鍍鋼管 SGP(白) | 屋内一般配管 100A
亜鉛鍍鋼管 SGP(白) | 屋内一般配管 125A
亜鉛鍍鋼管 SGP(白) | 屋内一般配管 150A
亜鉛鍍鋼管 SGP(白) | 屋内一般配管 200A
亜鉛鍍鋼管 SGP(白) | 屋内一般配管 250A
亜鉛鍍鋼管 SGP(白) | 屋内一般配管 300A
機械室、便所
亜鉛鍍鋼管 SGP(白) | 機、便所配管 15A
亜鉛鍍鋼管 SGP(白) | 機、便所配管 20A
亜鉛鍍鋼管 SGP(白) | 機、便所配管 25A
亜鉛鍍鋼管 SGP(白) | 機、便所配管 32A
亜鉛鍍鋼管 SGP(白) | 機、便所配管 40A
亜鉛鍍鋼管 SGP(白) | 機、便所配管 50A
亜鉛鍍鋼管 SGP(白) | 機、便所配管 65A
亜鉛鍍鋼管 SGP(白) | 機、便所配管 80A
亜鉛鍍鋼管 SGP(白) | 機、便所配管 100A
亜鉛鍍鋼管 SGP(白) | 機、便所配管 125A
亜鉛鍍鋼管 SGP(白) | 機、便所配管 150A
亜鉛鍍鋼管 SGP(白) | 機、便所配管 65A
亜鉛鍍鋼管 SGP(白) | 機、便所配管 80A
亜鉛鍍鋼管 SGP(白) | 機、便所配管 100A
亜鉛鍍鋼管 SGP(白) | 機、便所配管 125A
亜鉛鍍鋼管 SGP(白) | 機、便所配管 150A
亜鉛鍍鋼管 SGP(白) | 機、便所配管 200A
亜鉛鍍鋼管 SGP(白) | 機、便所配管 250A
亜鉛鍍鋼管 SGP(白) | 機、便所配管 300A
屋外架空、暗渠
亜鉛鍍鋼管 SGP(白) | 架、暗渠配管 15A
亜鉛鍍鋼管 SGP(白) | 架、暗渠配管 20A
亜鉛鍍鋼管 SGP(白) | 架、暗渠配管 25A
亜鉛鍍鋼管 SGP(白) | 架、暗渠配管 32A
亜鉛鍍鋼管 SGP(白) | 架、暗渠配管 40A
亜鉛鍍鋼管 SGP(白) | 架、暗渠配管 50A
亜鉛鍍鋼管 SGP(白) | 架、暗渠配管 65A
亜鉛鍍鋼管 SGP(白) | 架、暗渠配管 80A
亜鉛鍍鋼管 SGP(白) | 架、暗渠配管 100A
亜鉛鍍鋼管 SGP(白) | 架、暗渠配管 125A
亜鉛鍍鋼管 SGP(白) | 架、暗渠配管 150A
亜鉛鍍鋼管 SGP(白) | 架、暗渠配管 65A
亜鉛鍍鋼管 SGP(白) | 架、暗渠配管 80A
亜鉛鍍鋼管 SGP(白) | 架、暗渠配管 100A
亜鉛鍍鋼管 SGP(白) | 架、暗渠配管 125A
亜鉛鍍鋼管 SGP(白) | 架、暗渠配管 150A
亜鉛鍍鋼管 SGP(白) | 架、暗渠配管 200A
亜鉛鍍鋼管 SGP(白) | 架、暗渠配管 250A
亜鉛鍍鋼管 SGP(白) | 架、暗渠配管 300A
屋外埋設
亜鉛鍍鋼管 SGP(白) | 屋外埋設配管 15A
亜鉛鍍鋼管 SGP(白) | 屋外埋設配管 20A
亜鉛鍍鋼管 SGP(白) | 屋外埋設配管 25A
亜鉛鍍鋼管 SGP(白) | 屋外埋設配管 32A
亜鉛鍍鋼管 SGP(白) | 屋外埋設配管 40A
亜鉛鍍鋼管 SGP(白) | 屋外埋設配管 50A
亜鉛鍍鋼管 SGP(白) | 屋外埋設配管 65A
亜鉛鍍鋼管 SGP(白) | 屋外埋設配管 80A
亜鉛鍍鋼管 SGP(白) | 屋外埋設配管 100A
亜鉛鍍鋼管 SGP(白) | 屋外埋設配管 125A
亜鉛鍍鋼管 SGP(白) | 屋外埋設配管 150A
消 火
屋内一般
亜鉛鍍鋼管 SGP(白) | 屋内一般配管 15A
亜鉛鍍鋼管 SGP(白) | 屋内一般配管 20A
亜鉛鍍鋼管 SGP(白) | 屋内一般配管 25A
亜鉛鍍鋼管 SGP(白) | 屋内一般配管 32A
亜鉛鍍鋼管 SGP(白) | 屋内一般配管 40A
亜鉛鍍鋼管 SGP(白) | 屋内一般配管 50A
亜鉛鍍鋼管 SGP(白) | 屋内一般配管 65A
亜鉛鍍鋼管 SGP(白) | 屋内一般配管 80A
亜鉛鍍鋼管 SGP(白) | 屋内一般配管 100A
亜鉛鍍鋼管 SGP(白) | 屋内一般配管 125A
亜鉛鍍鋼管 SGP(白) | 屋内一般配管 150A
亜鉛鍍鋼管 SGP(白) | 屋内一般配管 65A
亜鉛鍍鋼管 SGP(白) | 屋内一般配管 80A
亜鉛鍍鋼管 SGP(白) | 屋内一般配管 100A
亜鉛鍍鋼管 SGP(白) | 屋内一般配管 125A
亜鉛鍍鋼管 SGP(白) | 屋内一般配管 150A
亜鉛鍍鋼管 SGP(白) | 屋内一般配管 200A
亜鉛鍍鋼管 SGP(白) | 屋内一般配管 250A
亜鉛鍍鋼管 SGP(白) | 屋内一般配管 300A
機械室、便所
亜鉛鍍鋼管 SGP(白) | 機、便所配管 15A
亜鉛鍍鋼管 SGP(白) | 機、便所配管 20A
亜鉛鍍鋼管 SGP(白) | 機、便所配管 25A
亜鉛鍍鋼管 SGP(白) | 機、便所配管 32A
亜鉛鍍鋼管 SGP(白) | 機、便所配管 40A
亜鉛鍍鋼管 SGP(白) | 機、便所配管 50A
亜鉛鍍鋼管 SGP(白) | 機、便所配管 65A
亜鉛鍍鋼管 SGP(白) | 機、便所配管 80A
亜鉛鍍鋼管 SGP(白) | 機、便所配管 100A
亜鉛鍍鋼管 SGP(白) | 機、便所配管 125A
亜鉛鍍鋼管 SGP(白) | 機、便所配管 150A
亜鉛鍍鋼管 SGP(白) | 機、便所配管 65A
亜鉛鍍鋼管 SGP(白) | 機、便所配管 80A
亜鉛鍍鋼管 SGP(白) | 機、便所配管 100A
亜鉛鍍鋼管 SGP(白) | 機、便所配管 125A
亜鉛鍍鋼管 SGP(白) | 機、便所配管 150A
亜鉛鍍鋼管 SGP(白) | 機、便所配管 200A
亜鉛鍍鋼管 SGP(白) | 機、便所配管 250A
亜鉛鍍鋼管 SGP(白) | 機、便所配管 300A
屋外架空、暗渠
亜鉛鍍鋼管 SGP(白) | 架、暗渠配管 15A
亜鉛鍍鋼管 SGP(白) | 架、暗渠配管 20A
亜鉛鍍鋼管 SGP(白) | 架、暗渠配管 25A
亜鉛鍍鋼管 SGP(白) | 架、暗渠配管 32A
亜鉛鍍鋼管 SGP(白) | 架、暗渠配管 40A
亜鉛鍍鋼管 SGP(白) | 架、暗渠配管 50A
亜鉛鍍鋼管 SGP(白) | 架、暗渠配管 65A
亜鉛鍍鋼管 SGP(白) | 架、暗渠配管 80A
亜鉛鍍鋼管 SGP(白) | 架、暗渠配管 100A
亜鉛鍍鋼管 SGP(白) | 架、暗渠配管 125A
亜鉛鍍鋼管 SGP(白) | 架、暗渠配管 150A
亜鉛鍍鋼管 SGP(白) | 架、暗渠配管 65A
亜鉛鍍鋼管 SGP(白) | 架、暗渠配管 80A
亜鉛鍍鋼管 SGP(白) | 架、暗渠配管 100A
亜鉛鍍鋼管 SGP(白) | 架、暗渠配管 125A
亜鉛鍍鋼管 SGP(白) | 架、暗渠配管 150A
亜鉛鍍鋼管 SGP(白) | 架、暗渠配管 200A
亜鉛鍍鋼管 SGP(白) | 架、暗渠配管 250A
亜鉛鍍鋼管 SGP(白) | 架、暗渠配管 300A
屋外埋設
亜鉛鍍鋼管 SGP(白) | 屋外埋設配管 15A
亜鉛鍍鋼管 SGP(白) | 屋外埋設配管 20A
亜鉛鍍鋼管 SGP(白) | 屋外埋設配管 25A
亜鉛鍍鋼管 SGP(白) | 屋外埋設配管 32A
亜鉛鍍鋼管 SGP(白) | 屋外埋設配管 40A
亜鉛鍍鋼管 SGP(白) | 屋外埋設配管 50A
亜鉛鍍鋼管 SGP(白) | 屋外埋設配管 65A
亜鉛鍍鋼管 SGP(白) | 屋外埋設配管 80A
亜鉛鍍鋼管 SGP(白) | 屋外埋設配管 100A
亜鉛鍍鋼管 SGP(白) | 屋外埋設配管 125A
亜鉛鍍鋼管 SGP(白) | 屋外埋設配管 150A
排 水
屋内一般
亜鉛鍍鋼管 SGP(白) | 屋内一般配管 15A
亜鉛鍍鋼管 SGP(白) | 屋内一般配管 20A
亜鉛鍍鋼管 SGP(白) | 屋内一般配管 25A
亜鉛鍍鋼管 SGP(白) | 屋内一般配管 32A
亜鉛鍍鋼管 SGP(白) | 屋内一般配管 40A
亜鉛鍍鋼管 SGP(白) | 屋内一般配管 50A
亜鉛鍍鋼管 SGP(白) | 屋内一般配管 65A
亜鉛鍍鋼管 SGP(白) | 屋内一般配管 80A
亜鉛鍍鋼管 SGP(白) | 屋内一般配管 100A
亜鉛鍍鋼管 SGP(白) | 屋内一般配管 125A
亜鉛鍍鋼管 SGP(白) | 屋内一般配管 150A
亜鉛鍍鋼管 SGP(白) | 屋内一般配管 32A
亜鉛鍍鋼管 SGP(白) | 屋内一般配管 40A
亜鉛鍍鋼管 SGP(白) | 屋内一般配管 50A
亜鉛鍍鋼管 SGP(白) | 屋内一般配管 65A
亜鉛鍍鋼管 SGP(白) | 屋内一般配管 80A
亜鉛鍍鋼管 SGP(白) | 屋内一般配管 100A
亜鉛鍍鋼管 SGP(白) | 屋内一般配管 125A
亜鉛鍍鋼管 SGP(白) | 屋内一般配管 150A
亜鉛鍍鋼管 SGP(白) | 屋内一般配管 200A
機械室、便所
亜鉛鍍鋼管 SGP(白) | 機、便所配管 15A
亜鉛鍍鋼管 SGP(白) | 機、便所配管 20A
亜鉛鍍鋼管 SGP(白) | 機、便所配管 25A
亜鉛鍍鋼管 SGP(白) | 機、便所配管 32A
亜鉛鍍鋼管 SGP(白) | 機、便所配管 40A
亜鉛鍍鋼管 SGP(白) | 機、便所配管 50A
亜鉛鍍鋼管 SGP(白) | 機、便所配管 65A
亜鉛鍍鋼管 SGP(白) | 機、便所配管 80A
亜鉛鍍鋼管 SGP(白) | 機、便所配管 100A
亜鉛鍍鋼管 SGP(白) | 機、便所配管 125A
亜鉛鍍鋼管 SGP(白) | 機、便所配管 150A
亜鉛鍍鋼管 SGP(白) | 機、便所配管 32A
亜鉛鍍鋼管 SGP(白) | 機、便所配管 40A
亜鉛鍍鋼管 SGP(白) | 機、便所配管 50A
亜鉛鍍鋼管 SGP(白) | 機、便所配管 65A
亜鉛鍍鋼管 SGP(白) | 機、便所配管 80A
亜鉛鍍鋼管 SGP(白) | 機、便所配管 100A
亜鉛鍍鋼管 SGP(白) | 機、便所配管 125A
亜鉛鍍鋼管 SGP(白) | 機、便所配管 150A
亜鉛鍍鋼管 SGP(白) | 機、便所配管 200A
屋外架空、暗渠
亜鉛鍍鋼管 SGP(白) | 架、暗渠配管 15A
亜鉛鍍鋼管 SGP(白) | 架、暗渠配管 20A
亜鉛鍍鋼管 SGP(白) | 架、暗渠配管 25A
亜鉛鍍鋼管 SGP(白) | 架、暗渠配管 32A
亜鉛鍍鋼管 SGP(白) | 架、暗渠配管 40A
亜鉛鍍鋼管 SGP(白) | 架、暗渠配管 50A
亜鉛鍍鋼管 SGP(白) | 架、暗渠配管 65A
亜鉛鍍鋼管 SGP(白) | 架、暗渠配管 80A
亜鉛鍍鋼管 SGP(白) | 架、暗渠配管 100A
亜鉛鍍鋼管 SGP(白) | 架、暗渠配管 125A
亜鉛鍍鋼管 SGP(白) | 架、暗渠配管 150A
屋外埋設
亜鉛鍍鋼管 SGP(白) | 屋外埋設配管 15A
亜鉛鍍鋼管 SGP(白) | 屋外埋設配管 20A
亜鉛鍍鋼管 SGP(白) | 屋外埋設配管 25A
亜鉛鍍鋼管 SGP(白) | 屋外埋設配管 32A
亜鉛鍍鋼管 SGP(白) | 屋外埋設配管 40A
亜鉛鍍鋼管 SGP(白) | 屋外埋設配管 50A
亜鉛鍍鋼管 SGP(白) | 屋外埋設配管 65A
亜鉛鍍鋼管 SGP(白) | 屋外埋設配管 80A
亜鉛鍍鋼管 SGP(白) | 屋外埋設配管 100A
亜鉛鍍鋼管 SGP(白) | 屋外埋設配管 125A
亜鉛鍍鋼管 SGP(白) | 屋外埋設配管 150A
通 気
屋内一般
亜鉛鍍鋼管 SGP(白) | 屋内一般配管 15A
亜鉛鍍鋼管 SGP(白) | 屋内一般配管 20A
亜鉛鍍鋼管 SGP(白) | 屋内一般配管 25A
亜鉛鍍鋼管 SGP(白) | 屋内一般配管 32A
亜鉛鍍鋼管 SGP(白) | 屋内一般配管 40A
亜鉛鍍鋼管 SGP(白) | 屋内一般配管 50A
亜鉛鍍鋼管 SGP(白) | 屋内一般配管 65A
亜鉛鍍鋼管 SGP(白) | 屋内一般配管 80A
亜鉛鍍鋼管 SGP(白) | 屋内一般配管 100A
亜鉛鍍鋼管 SGP(白) | 屋内一般配管 125A
亜鉛鍍鋼管 SGP(白) | 屋内一般配管 150A
亜鉛鍍鋼管 SGP(白) | 屋内一般配管 65A
亜鉛鍍鋼管 SGP(白) | 屋内一般配管 80A
亜鉛鍍鋼管 SGP(白) | 屋内一般配管 100A
亜鉛鍍鋼管 SGP(白) | 屋内一般配管 125A
亜鉛鍍鋼管 SGP(白) | 屋内一般配管 150A
亜鉛鍍鋼管 SGP(白) | 屋内一般配管 200A
亜鉛鍍鋼管 SGP(白) | 屋内一般配管 250A
亜鉛鍍鋼管 SGP(白) | 屋内一般配管 300A
機械室、便所
亜鉛鍍鋼管 SGP(白) | 機、便所配管 15A
亜鉛鍍鋼管 SGP(白) | 機、便所配管 20A
亜鉛鍍鋼管 SGP(白) | 機、便所配管 25A
亜鉛鍍鋼管 SGP(白) | 機、便所配管 32A
亜鉛鍍鋼管 SGP(白) | 機、便所配管 40A
亜鉛鍍鋼管 SGP(白) | 機、便所配管 50A
亜鉛鍍鋼管 SGP(白) | 機、便所配管 65A
亜鉛鍍鋼管 SGP(白) | 機、便所配管 80A
亜鉛鍍鋼管 SGP(白) | 機、便所配管 100A
亜鉛鍍鋼管 SGP(白) | 機、便所配管 125A
亜鉛鍍鋼管 SGP(白) | 機、便所配管 150A
亜鉛鍍鋼管 SGP(白) | 機、便所配管 65A
亜鉛鍍鋼管 SGP(白) | 機、便所配管 80A
亜鉛鍍鋼管 SGP(白) | 機、便所配管 100A
亜鉛鍍鋼管 SGP(白) | 機、便所配管 125A
亜鉛鍍鋼管 SGP(白) | 機、便所配管 150A
亜鉛鍍鋼管 SGP(白) | 機、便所配管 200A
亜鉛鍍鋼管 SGP(白) | 機、便所配管 250A
亜鉛鍍鋼管 SGP(白) | 機、便所配管 300A
屋外架空、暗渠
亜鉛鍍鋼管 SGP(白) | 架、暗渠配管 15A
亜鉛鍍鋼管 SGP(白) | 架、暗渠配管 20A
亜鉛鍍鋼管 SGP(白) | 架、暗渠配管 25A
亜鉛鍍鋼管 SGP(白) | 架、暗渠配管 32A
亜鉛鍍鋼管 SGP(白) | 架、暗渠配管 40A
亜鉛鍍鋼管 SGP(白) | 架、暗渠配管 50A
亜鉛鍍鋼管 SGP(白) | 架、暗渠配管 65A
亜鉛鍍鋼管 SGP(白) | 架、暗渠配管 80A
亜鉛鍍鋼管 SGP(白) | 架、暗渠配管 100A
亜鉛鍍鋼管 SGP(白) | 架、暗渠配管 125A
亜鉛鍍鋼管 SGP(白) | 架、暗渠配管 150A
亜鉛鍍鋼管 SGP(白) | 架、暗渠配管 65A
亜鉛鍍鋼管 SGP(白) | 架、暗渠配管 80A
亜鉛鍍鋼管 SGP(白) | 架、暗渠配管 100A
亜鉛鍍鋼管 SGP(白) | 架、暗渠配管 125A
亜鉛鍍鋼管 SGP(白) | 架、暗渠配管 150A
亜鉛鍍鋼管 SGP(白) | 架、暗渠配管 200A
亜鉛鍍鋼管 SGP(白) | 架、暗渠配管 250A
亜鉛鍍鋼管 SGP(白) | 架、暗渠配管 300A
屋外埋設
亜鉛鍍鋼管 SGP(白) | 屋外埋設配管 15A
亜鉛鍍鋼管 SGP(白) | 屋外埋設配管 20A
亜鉛鍍鋼管 SGP(白) | 屋外埋設配管 25A
亜鉛鍍鋼管 SGP(白) | 屋外埋設配管 32A
亜鉛鍍鋼管 SGP(白) | 屋外埋設配管 40A
亜鉛鍍鋼管 SGP(白) | 屋外埋設配管 50A
亜鉛鍍鋼管 SGP(白) | 屋外埋設配管 65A
亜鉛鍍鋼管 SGP(白) | 屋外埋設配管 80A
亜鉛鍍鋼管 SGP(白) | 屋外埋設配管 100A
亜鉛鍍鋼管 SGP(白) | 屋外埋設配管 125A
亜鉛鍍鋼管 SGP(白) | 屋外埋設配管 150A
亜鉛鍍鋼管 SGP(白) | 屋外埋設配管 65A
亜鉛鍍鋼管 SGP(白) | 屋外埋設配管 80A
亜鉛鍍鋼管 SGP(白) | 屋外埋設配管 100A
亜鉛鍍鋼管 SGP(白) | 屋外埋設配管 125A
亜鉛鍍鋼管 SGP(白) | 屋外埋設配管 150A
亜鉛鍍鋼管 SGP(白) | 屋外埋設配管 200A
亜鉛鍍鋼管 SGP(白) | 屋外埋設配管 250A
亜鉛鍍鋼管 SGP(白) | 屋外埋設配管 300A
冷温水
屋内一般
亜鉛鍍鋼管 SGP(白) | 屋内一般配管 15A
亜鉛鍍鋼管 SGP(白) | 屋内一般配管 20A
亜鉛鍍鋼管 SGP(白) | 屋内一般配管 25A
亜鉛鍍鋼管 SGP(白) | 屋内一般配管 32A
亜鉛鍍鋼管 SGP(白) | 屋内一般配管 40A
亜鉛鍍鋼管 SGP(白) | 屋内一般配管 50A
亜鉛鍍鋼管 SGP(白) | 屋内一般配管 65A
亜鉛鍍鋼管 SGP(白) | 屋内一般配管 80A
亜鉛鍍鋼管 SGP(白) | 屋内一般配管 100A
亜鉛鍍鋼管 SGP(白) | 屋内一般配管 65A
亜鉛鍍鋼管 SGP(白) | 屋内一般配管 80A
亜鉛鍍鋼管 SGP(白) | 屋内一般配管 100A
亜鉛鍍鋼管 SGP(白) | 屋内一般配管 125A
亜鉛鍍鋼管 SGP(白) | 屋内一般配管 150A
亜鉛鍍鋼管 SGP(白) | 屋内一般配管 200A
亜鉛鍍鋼管 SGP(白) | 屋内一般配管 250A
亜鉛鍍鋼管 SGP(白) | 屋内一般配管 300A
機械室、便所
亜鉛鍍鋼管 SGP(白) | 機、便所配管 15A
亜鉛鍍鋼管 SGP(白) | 機、便所配管 20A
亜鉛鍍鋼管 SGP(白) | 機、便所配管 25A
亜鉛鍍鋼管 SGP(白) | 機、便所配管 32A
亜鉛鍍鋼管 SGP(白) | 機、便所配管 40A
亜鉛鍍鋼管 SGP(白) | 機、便所配管 50A
亜鉛鍍鋼管 SGP(白) | 機、便所配管 65A
亜鉛鍍鋼管 SGP(白) | 機、便所配管 80A
亜鉛鍍鋼管 SGP(白) | 機、便所配管 100A
亜鉛鍍鋼管 SGP(白) | 機、便所配管 65A
亜鉛鍍鋼管 SGP(白) | 機、便所配管 80A
亜鉛鍍鋼管 SGP(白) | 機、便所配管 100A
亜鉛鍍鋼管 SGP(白) | 機、便所配管 125A
亜鉛鍍鋼管 SGP(白) | 機、便所配管 150A
亜鉛鍍鋼管 SGP(白) | 機、便所配管 200A
亜鉛鍍鋼管 SGP(白) | 機、便所配管 250A
亜鉛鍍鋼管 SGP(白) | 機、便所配管 300A
屋外架空、暗渠
亜鉛鍍鋼管 SGP(白) | 架、暗渠配管 15A
亜鉛鍍鋼管 SGP(白) | 架、暗渠配管 20A
亜鉛鍍鋼管 SGP(白) | 架、暗渠配管 25A
亜鉛鍍鋼管 SGP(白) | 架、暗渠配管 32A
亜鉛鍍鋼管 SGP(白) | 架、暗渠配管 40A
亜鉛鍍鋼管 SGP(白) | 架、暗渠配管 50A
亜鉛鍍鋼管 SGP(白) | 架、暗渠配管 65A
亜鉛鍍鋼管 SGP(白) | 架、暗渠配管 80A
亜鉛鍍鋼管 SGP(白) | 架、暗渠配管 100A
亜鉛鍍鋼管 SGP(白) | 架、暗渠配管 65A
亜鉛鍍鋼管 SGP(白) | 架、暗渠配管 80A
亜鉛鍍鋼管 SGP(白) | 架、暗渠配管 100A
亜鉛鍍鋼管 SGP(白) | 架、暗渠配管 125A
亜鉛鍍鋼管 SGP(白) | 架、暗渠配管 150A
亜鉛鍍鋼管 SGP(白) | 架、暗渠配管 200A
亜鉛鍍鋼管 SGP(白) | 架、暗渠配管 250A | #REF!
亜鉛鍍鋼管 SGP(白) | 架、暗渠配管 300A
ＳＧＰ(黒)
品 名 | 仕 様 、 規 格
油・蒸気
屋内一般
配管用鋼管 SGP(黒) | 屋内一般配管 15A
配管用鋼管 SGP(黒) | 屋内一般配管 20A
配管用鋼管 SGP(黒) | 屋内一般配管 25A
配管用鋼管 SGP(黒) | 屋内一般配管 32A
配管用鋼管 SGP(黒) | 屋内一般配管 40A
配管用鋼管 SGP(黒) | 屋内一般配管 50A
配管用鋼管 SGP(黒) | 屋内一般配管 65A
配管用鋼管 SGP(黒) | 屋内一般配管 80A
配管用鋼管 SGP(黒) | 屋内一般配管 100A
配管用鋼管 SGP(黒) | 屋内一般配管 125A
配管用鋼管 SGP(黒) | 屋内一般配管 150A
配管用鋼管 SGP(黒) | 屋内一般配管 15A
配管用鋼管 SGP(黒) | 屋内一般配管 20A
配管用鋼管 SGP(黒) | 屋内一般配管 25A
配管用鋼管 SGP(黒) | 屋内一般配管 32A
配管用鋼管 SGP(黒) | 屋内一般配管 40A
配管用鋼管 SGP(黒) | 屋内一般配管 50A
配管用鋼管 SGP(黒) | 屋内一般配管 65A
配管用鋼管 SGP(黒) | 屋内一般配管 80A
配管用鋼管 SGP(黒) | 屋内一般配管 100A
配管用鋼管 SGP(黒) | 屋内一般配管 125A
配管用鋼管 SGP(黒) | 屋内一般配管 150A
配管用鋼管 SGP(黒) | 屋内一般配管 200A
配管用鋼管 SGP(黒) | 屋内一般配管 250A
配管用鋼管 SGP(黒) | 屋内一般配管 300A
機械室、便所
配管用鋼管 SGP(黒) | 機、便所配管 15A
配管用鋼管 SGP(黒) | 機、便所配管 20A
配管用鋼管 SGP(黒) | 機、便所配管 25A
配管用鋼管 SGP(黒) | 機、便所配管 32A
配管用鋼管 SGP(黒) | 機、便所配管 40A
配管用鋼管 SGP(黒) | 機、便所配管 50A
配管用鋼管 SGP(黒) | 機、便所配管 65A
配管用鋼管 SGP(黒) | 機、便所配管 80A
配管用鋼管 SGP(黒) | 機、便所配管 100A
配管用鋼管 SGP(黒) | 機、便所配管 125A
配管用鋼管 SGP(黒) | 機、便所配管 150A
配管用鋼管 SGP(黒) | 機、便所配管 15A
配管用鋼管 SGP(黒) | 機、便所配管 20A
配管用鋼管 SGP(黒) | 機、便所配管 25A
配管用鋼管 SGP(黒) | 機、便所配管 32A
配管用鋼管 SGP(黒) | 機、便所配管 40A
配管用鋼管 SGP(黒) | 機、便所配管 50A
配管用鋼管 SGP(黒) | 機、便所配管 65A
配管用鋼管 SGP(黒) | 機、便所配管 80A
配管用鋼管 SGP(黒) | 機、便所配管 100A
配管用鋼管 SGP(黒) | 機、便所配管 125A
配管用鋼管 SGP(黒) | 機、便所配管 150A
配管用鋼管 SGP(黒) | 機、便所配管 200A
配管用鋼管 SGP(黒) | 機、便所配管 250A
配管用鋼管 SGP(黒) | 機、便所配管 300A
屋外架空、暗渠
配管用鋼管 SGP(黒) | 架、暗渠配管 15A
配管用鋼管 SGP(黒) | 架、暗渠配管 20A
配管用鋼管 SGP(黒) | 架、暗渠配管 25A
配管用鋼管 SGP(黒) | 架、暗渠配管 32A
配管用鋼管 SGP(黒) | 架、暗渠配管 40A
配管用鋼管 SGP(黒) | 架、暗渠配管 50A
配管用鋼管 SGP(黒) | 架、暗渠配管 65A
配管用鋼管 SGP(黒) | 架、暗渠配管 80A
配管用鋼管 SGP(黒) | 架、暗渠配管 100A
配管用鋼管 SGP(黒) | 架、暗渠配管 125A
配管用鋼管 SGP(黒) | 架、暗渠配管 150A
配管用鋼管 SGP(黒) | 架、暗渠配管 15A
配管用鋼管 SGP(黒) | 架、暗渠配管 20A
配管用鋼管 SGP(黒) | 架、暗渠配管 25A
配管用鋼管 SGP(黒) | 架、暗渠配管 32A
配管用鋼管 SGP(黒) | 架、暗渠配管 40A
配管用鋼管 SGP(黒) | 架、暗渠配管 50A
配管用鋼管 SGP(黒) | 架、暗渠配管 65A
配管用鋼管 SGP(黒) | 架、暗渠配管 80A
配管用鋼管 SGP(黒) | 架、暗渠配管 100A
配管用鋼管 SGP(黒) | 架、暗渠配管 125A
配管用鋼管 SGP(黒) | 架、暗渠配管 150A
配管用鋼管 SGP(黒) | 架、暗渠配管 200A
配管用鋼管 SGP(黒) | 架、暗渠配管 250A
配管用鋼管 SGP(黒) | 架、暗渠配管 300A
屋外埋設
配管用鋼管 SGP(黒) | 屋外埋設配管 15A
配管用鋼管 SGP(黒) | 屋外埋設配管 20A
配管用鋼管 SGP(黒) | 屋外埋設配管 25A
配管用鋼管 SGP(黒) | 屋外埋設配管 32A
配管用鋼管 SGP(黒) | 屋外埋設配管 40A
配管用鋼管 SGP(黒) | 屋外埋設配管 50A
配管用鋼管 SGP(黒) | 屋外埋設配管 65A
配管用鋼管 SGP(黒) | 屋外埋設配管 80A
配管用鋼管 SGP(黒) | 屋外埋設配管 100A
配管用鋼管 SGP(黒) | 屋外埋設配管 125A
配管用鋼管 SGP(黒) | 屋外埋設配管 150A
配管用鋼管 SGP(黒) | 屋外埋設配管 15A
配管用鋼管 SGP(黒) | 屋外埋設配管 20A
配管用鋼管 SGP(黒) | 屋外埋設配管 25A
配管用鋼管 SGP(黒) | 屋外埋設配管 32A
配管用鋼管 SGP(黒) | 屋外埋設配管 40A
配管用鋼管 SGP(黒) | 屋外埋設配管 50A
配管用鋼管 SGP(黒) | 屋外埋設配管 65A
配管用鋼管 SGP(黒) | 屋外埋設配管 80A
配管用鋼管 SGP(黒) | 屋外埋設配管 100A
配管用鋼管 SGP(黒) | 屋外埋設配管 125A
配管用鋼管 SGP(黒) | 屋外埋設配管 150A
配管用鋼管 SGP(黒) | 屋外埋設配管 200A
配管用鋼管 SGP(黒) | 屋外埋設配管 250A
配管用鋼管 SGP(黒) | 屋外埋設配管 300A

## PLP管
LPG：消火配管
品 名 | 仕 様 、 規 格
LPG：ﾎﾟﾘｴﾁﾚﾝ被覆鋼管
ﾋﾟｯﾄ内
ﾎﾟﾘｴﾁﾚﾝ被覆鋼管(1層) | ﾋﾟｯﾄ内配管 15A
ﾎﾟﾘｴﾁﾚﾝ被覆鋼管(1層) | ﾋﾟｯﾄ内配管 20A
ﾎﾟﾘｴﾁﾚﾝ被覆鋼管(1層) | ﾋﾟｯﾄ内配管 25A
ﾎﾟﾘｴﾁﾚﾝ被覆鋼管(1層) | ﾋﾟｯﾄ内配管 32A
ﾎﾟﾘｴﾁﾚﾝ被覆鋼管(1層) | ﾋﾟｯﾄ内配管 40A
ﾎﾟﾘｴﾁﾚﾝ被覆鋼管(1層) | ﾋﾟｯﾄ内配管 50A
ﾎﾟﾘｴﾁﾚﾝ被覆鋼管(1層) | ﾋﾟｯﾄ内配管 65A
ﾎﾟﾘｴﾁﾚﾝ被覆鋼管(1層) | ﾋﾟｯﾄ内配管 80A
屋外埋設
ﾎﾟﾘｴﾁﾚﾝ被覆鋼管(2層) | 屋外埋設配管 15A
ﾎﾟﾘｴﾁﾚﾝ被覆鋼管(2層) | 屋外埋設配管 20A
ﾎﾟﾘｴﾁﾚﾝ被覆鋼管(2層) | 屋外埋設配管 25A
ﾎﾟﾘｴﾁﾚﾝ被覆鋼管(2層) | 屋外埋設配管 32A
ﾎﾟﾘｴﾁﾚﾝ被覆鋼管(2層) | 屋外埋設配管 40A
ﾎﾟﾘｴﾁﾚﾝ被覆鋼管(2層) | 屋外埋設配管 50A
ﾎﾟﾘｴﾁﾚﾝ被覆鋼管(2層) | 屋外埋設配管 65A
ﾎﾟﾘｴﾁﾚﾝ被覆鋼管(2層) | 屋外埋設配管 80A
LPG：塩化ビニル被覆鋼管
屋外架空
塩化ﾋﾞﾆﾙ被覆鋼管 | 屋外架空配管 15A
塩化ﾋﾞﾆﾙ被覆鋼管 | 屋外架空配管 20A
塩化ﾋﾞﾆﾙ被覆鋼管 | 屋外架空配管 25A
塩化ﾋﾞﾆﾙ被覆鋼管 | 屋外架空配管 32A
塩化ﾋﾞﾆﾙ被覆鋼管 | 屋外架空配管 40A
塩化ﾋﾞﾆﾙ被覆鋼管 | 屋外架空配管 50A
塩化ﾋﾞﾆﾙ被覆鋼管 | 屋外架空配管 65A
塩化ﾋﾞﾆﾙ被覆鋼管 | 屋外架空配管 80A
消火：ポリエチレン被覆鋼管
屋外埋設
消火-ﾎﾟﾘｴﾁﾚﾝ被覆鋼管(SGP-PS) | 屋外埋設配管 50A
消火-ﾎﾟﾘｴﾁﾚﾝ被覆鋼管(SGP-PS) | 屋外埋設配管 65A
消火-ﾎﾟﾘｴﾁﾚﾝ被覆鋼管(SGP-PS) | 屋外埋設配管 80A
消火-ﾎﾟﾘｴﾁﾚﾝ被覆鋼管(SGP-PS) | 屋外埋設配管 100A
消火-ﾎﾟﾘｴﾁﾚﾝ外面被覆鋼管(STPG-370PS) | 屋外埋設配管 50A
消火-ﾎﾟﾘｴﾁﾚﾝ外面被覆鋼管(STPG-370PS) | 屋外埋設配管 65A
消火-ﾎﾟﾘｴﾁﾚﾝ外面被覆鋼管(STPG-370PS) | 屋外埋設配管 80A
消火-ﾎﾟﾘｴﾁﾚﾝ外面被覆鋼管(STPG-370PS) | 屋外埋設配管 100A
消火：塩化ビニル被覆鋼管
屋外埋設
消火-塩ビ被覆鋼管(SGP-VS) | 屋外埋設配管 50A
消火-塩ビ被覆鋼管(SGP-VS) | 屋外埋設配管 65A
消火-塩ビ被覆鋼管(SGP-VS) | 屋外埋設配管 80A
消火-塩ビ被覆鋼管(SGP-VS) | 屋外埋設配管 100A
消火-塩ビ外面被覆鋼管(STPG-370VS) | 屋外埋設配管 50A
消火-塩ビ外面被覆鋼管(STPG-370VS) | 屋外埋設配管 65A
消火-塩ビ外面被覆鋼管(STPG-370VS) | 屋外埋設配管 80A
消火-塩ビ外面被覆鋼管(STPG-370VS) | 屋外埋設配管 100A

## Cu管
給湯・給水銅管：Ｃｕ
品 名 | 仕 様 、 規 格
裸銅管
屋内一般
銅管 Cu (M) | 屋内一般配管 15A (1/2B)
銅管 Cu (M) | 屋内一般配管 20A (3/4B)
銅管 Cu (M) | 屋内一般配管 25A (1B)
銅管 Cu (M) | 屋内一般配管 32A (1 1/4B)
銅管 Cu (M) | 屋内一般配管 40A (1 1/2B)
銅管 Cu (M) | 屋内一般配管 50A (2B)
銅管 Cu (M) | 屋内一般配管 65A (2 1/2B)
銅管 Cu (M) | 屋内一般配管 80A (3B)
銅管 Cu (M) | 屋内一般配管 100A (4B)
銅管 Cu (M) | 屋内一般配管 125A (5B)
銅管 Cu (M) | 屋内一般配管 150A (6B)
機械室、便所
銅管 Cu (M) | 機、便所配管 15A (1/2B)
銅管 Cu (M) | 機、便所配管 20A (3/4B)
銅管 Cu (M) | 機、便所配管 25A (1B)
銅管 Cu (M) | 機、便所配管 32A (1 1/4B)
銅管 Cu (M) | 機、便所配管 40A (1 1/2B)
銅管 Cu (M) | 機、便所配管 50A (2B)
銅管 Cu (M) | 機、便所配管 65A (2 1/2B)
銅管 Cu (M) | 機、便所配管 80A (3B)
銅管 Cu (M) | 機、便所配管 100A (4B)
銅管 Cu (M) | 機、便所配管 125A (5B)
銅管 Cu (M) | 機、便所配管 150A (6B)
屋外架空、暗渠
銅管 Cu (M) | 架、暗渠配管 15A (1/2B)
銅管 Cu (M) | 架、暗渠配管 20A (3/4B)
銅管 Cu (M) | 架、暗渠配管 25A (1B)
銅管 Cu (M) | 架、暗渠配管 32A (1 1/4B)
銅管 Cu (M) | 架、暗渠配管 40A (1 1/2B)
銅管 Cu (M) | 架、暗渠配管 50A (2B)
銅管 Cu (M) | 架、暗渠配管 65A (2 1/2B)
銅管 Cu (M) | 架、暗渠配管 80A (3B)
銅管 Cu (M) | 架、暗渠配管 100A(4B)
銅管 Cu (M) | 架、暗渠配管 125A (5B)
銅管 Cu (M) | 架、暗渠配管 150A (6B)
屋外埋設
銅管 Cu (M) | 屋外埋設配管 15A (1/2B)
銅管 Cu (M) | 屋外埋設配管 20A (3/4B)
銅管 Cu (M) | 屋外埋設配管 25A (1B)
銅管 Cu (M) | 屋外埋設配管 32A (1 1/4B)
銅管 Cu (M) | 屋外埋設配管 40A (1 1/2B)
銅管 Cu (M) | 屋外埋設配管 50A (2B)
銅管 Cu (M) | 屋外埋設配管 65A (2 1/2B)
銅管 Cu (M) | 屋外埋設配管 80A (3B)
銅管 Cu (M) | 屋外埋設配管 100A (4B)
銅管 Cu (M) | 屋外埋設配管 125A (5B)
銅管 Cu (M) | 屋外埋設配管 150A (6B)
被覆銅管
屋内一般
被覆銅管 Cu | 屋内一般 15A （1/2Ｂ）
被覆銅管 Cu | 屋内一般 20A （3/4Ｂ）
機械室，便所
被覆銅管 Cu | 機、便所 15A （1/2Ｂ）
被覆銅管 Cu | 機、便所 20A （3/4Ｂ）
屋外架空，暗渠
被覆銅管 Cu | 架空、暗渠 15A （1/2Ｂ）
被覆銅管 Cu | 架空、暗渠 20A （3/4Ｂ）
保温付被覆銅管
屋内一般
保温付被覆銅管 Cu | 屋内一般 15A （1/2B）
保温付被覆銅管 Cu | 屋内一般 20A （3/4B）
保温付被覆銅管 Cu | 屋内一般 25A （1B）
保温付被覆銅管 Cu | 屋内一般 32A （1 1/4B）
保温付被覆銅管 Cu | 屋内一般 40A （1 1/2B）
保温付被覆銅管 Cu | 屋内一般 50A （2B）
機械室、便所
保温付被覆銅管 Cu | 機、便所 15A （1/2Ｂ）
保温付被覆銅管 Cu | 機、便所 20A （3/4Ｂ）
保温付被覆銅管 Cu | 機、便所 25A （1Ｂ）
保温付被覆銅管 Cu | 機、便所 32A （1 1/4B）
保温付被覆銅管 Cu | 機、便所 40A （1 1/2B）
保温付被覆銅管 Cu | 機、便所 50A （2Ｂ）
屋外架空、暗渠
保温付被覆銅管 Cu | 架空、暗渠 15A （1/2Ｂ）
保温付被覆銅管 Cu | 架空、暗渠 20A （3/4B）
保温付被覆銅管 Cu | 架空、暗渠 25Ａ （1Ｂ）
保温付被覆銅管 Cu | 架空、暗渠 32A （1 1/4Ｂ）
保温付被覆銅管 Cu | 架空、暗渠 40A （1 1/2Ｂ）
保温付被覆銅管 Cu | 架空、暗渠 50A （2Ｂ）

## 冷媒管
冷媒銅管 Ｃｕ
品 名 | 仕 様 、 規 格
被覆銅管
被覆銅管 Ｒ：Cu | 6.4φ（1/4Ｂ）
被覆銅管 Ｒ：Cu | 9.5φ（3/8Ｂ）
被覆銅管 Ｒ：Cu | 12.7φ（1/2Ｂ）
被覆銅管 Ｒ：Cu | 15.9φ（5/8Ｂ）
被覆銅管 Ｒ：Cu | 19.1φ（3/4Ｂ）
被覆銅管 Ｒ：Cu | 22.2φ（7/8Ｂ）
被覆銅管 Ｒ：Cu | 25.4φ（1Ｂ）
被覆銅管 Ｒ：Cu | 28.6φ（1 1/8Ｂ）
被覆銅管 Ｒ：Cu | 31.8φ（1 1/4Ｂ）
被覆銅管 Ｒ：Cu | 34.9φ（1 3/8Ｂ）
被覆銅管 Ｒ：Cu | 38.1φ（1 1/2Ｂ）
被覆銅管 Ｒ：Cu | 44.5φ（1 3/4Ｂ）
被覆銅管 Ｒ：Cu | 50.8φ（2Ｂ）
裸銅管
冷媒銅管 Ｒ：Cu | 裸管 6.4φ（1/4B）
冷媒銅管 Ｒ：Cu | 裸管 9.5φ（3/8B）
冷媒銅管 Ｒ：Cu | 裸管 12.7φ（1/2Ｂ）
冷媒銅管 Ｒ：Cu | 裸管 15.9φ（5/8B)
冷媒銅管 Ｒ：Cu | 裸管 19.1φ（3/4Ｂ）
冷媒銅管 Ｒ：Cu | 裸管 22.2φ（7/8Ｂ）
冷媒銅管 Ｒ：Cu | 裸管 25.4φ（1B）
冷媒銅管 Ｒ：Cu | 裸管 31.8φ（1 1/4B）
冷媒銅管 Ｒ：Cu | 裸管 34.9φ（1 3/8B）
冷媒銅管 Ｒ：Cu | 裸管 38.1φ（1 1/2B）

## ＳＵ管
ＳＵＳ
品 名 | 仕 様 、 規 格
給水・給湯
屋内一般
ステンレス鋼管 SUS | 屋内一般配管 13A
ステンレス鋼管 SUS | 屋内一般配管 20A
ステンレス鋼管 SUS | 屋内一般配管 25A
ステンレス鋼管 SUS | 屋内一般配管 30A
ステンレス鋼管 SUS | 屋内一般配管 40A
ステンレス鋼管 SUS | 屋内一般配管 50A
ステンレス鋼管 SUS | 屋内一般配管 60A
ステンレス鋼管 SUS | 屋内一般配管 13A
ステンレス鋼管 SUS | 屋内一般配管 20A
ステンレス鋼管 SUS | 屋内一般配管 25A
ステンレス鋼管 SUS | 屋内一般配管 30A
ステンレス鋼管 SUS | 屋内一般配管 40A
ステンレス鋼管 SUS | 屋内一般配管 50A
ステンレス鋼管 SUS | 屋内一般配管 60A
ステンレス鋼管 SUS | 屋内一般配管 75A
ステンレス鋼管 SUS | 屋内一般配管 80A
ステンレス鋼管 SUS | 屋内一般配管 100A
ステンレス鋼管 SUS | 屋内一般配管 125A
ステンレス鋼管 SUS | 屋内一般配管 150A
ステンレス鋼管 SUS | 屋内一般配管 200A
ステンレス鋼管 SUS | 屋内一般配管 250A
ステンレス鋼管 SUS | 屋内一般配管 300A
機械室、便所
ステンレス鋼管 SUS | 機、便所配管 13A
ステンレス鋼管 SUS | 機、便所配管 20A
ステンレス鋼管 SUS | 機、便所配管 25A
ステンレス鋼管 SUS | 機、便所配管 30A
ステンレス鋼管 SUS | 機、便所配管 40A
ステンレス鋼管 SUS | 機、便所配管 50A
ステンレス鋼管 SUS | 機、便所配管 60A
ステンレス鋼管 SUS | 機、便所配管 13A
ステンレス鋼管 SUS | 機、便所配管 20A
ステンレス鋼管 SUS | 機、便所配管 25A
ステンレス鋼管 SUS | 機、便所配管 30A
ステンレス鋼管 SUS | 機、便所配管 40A
ステンレス鋼管 SUS | 機、便所配管 50A
ステンレス鋼管 SUS | 機、便所配管 60A
ステンレス鋼管 SUS | 機、便所配管 75A
ステンレス鋼管 SUS | 機、便所配管 80A
ステンレス鋼管 SUS | 機、便所配管 100A
ステンレス鋼管 SUS | 機、便所配管 125A
ステンレス鋼管 SUS | 機、便所配管 150A
ステンレス鋼管 SUS | 機、便所配管 200A
ステンレス鋼管 SUS | 機、便所配管 250A
ステンレス鋼管 SUS | 機、便所配管 300A
架空、暗渠配管
ステンレス鋼管 SUS | 架、暗渠配管 13A
ステンレス鋼管 SUS | 架、暗渠配管 20A
ステンレス鋼管 SUS | 架、暗渠配管 25A
ステンレス鋼管 SUS | 架、暗渠配管 30A
ステンレス鋼管 SUS | 架、暗渠配管 40A
ステンレス鋼管 SUS | 架、暗渠配管 50A
ステンレス鋼管 SUS | 架、暗渠配管 60A
ステンレス鋼管 SUS | 架、暗渠配管 13A
ステンレス鋼管 SUS | 架、暗渠配管 20A
ステンレス鋼管 SUS | 架、暗渠配管 25A
ステンレス鋼管 SUS | 架、暗渠配管 30A
ステンレス鋼管 SUS | 架、暗渠配管 40A
ステンレス鋼管 SUS | 架、暗渠配管 50A
ステンレス鋼管 SUS | 架、暗渠配管 60A
ステンレス鋼管 SUS | 架、暗渠配管 75A
ステンレス鋼管 SUS | 架、暗渠配管 80A
ステンレス鋼管 SUS | 架、暗渠配管 100A
ステンレス鋼管 SUS | 架、暗渠配管 125A
ステンレス鋼管 SUS | 架、暗渠配管 150A
ステンレス鋼管 SUS | 架、暗渠配管 200A
ステンレス鋼管 SUS | 架、暗渠配管 250A
ステンレス鋼管 SUS | 架、暗渠配管 300A
屋外埋設配管
ステンレス鋼管 SUS | 屋外埋設配管 13A
ステンレス鋼管 SUS | 屋外埋設配管 20A
ステンレス鋼管 SUS | 屋外埋設配管 25A
ステンレス鋼管 SUS | 屋外埋設配管 30A
ステンレス鋼管 SUS | 屋外埋設配管 40A
ステンレス鋼管 SUS | 屋外埋設配管 50A
ステンレス鋼管 SUS | 屋外埋設配管 60A
ステンレス鋼管 SUS | 屋外埋設配管 13A
ステンレス鋼管 SUS | 屋外埋設配管 20A
ステンレス鋼管 SUS | 屋外埋設配管 25A
ステンレス鋼管 SUS | 屋外埋設配管 30A
ステンレス鋼管 SUS | 屋外埋設配管 40A
ステンレス鋼管 SUS | 屋外埋設配管 50A
ステンレス鋼管 SUS | 屋外埋設配管 60A
ステンレス鋼管 SUS | 屋外埋設配管 75A
ステンレス鋼管 SUS | 屋外埋設配管 80A
ステンレス鋼管 SUS | 屋外埋設配管 100A
ステンレス鋼管 SUS | 屋外埋設配管 125A
ステンレス鋼管 SUS | 屋外埋設配管 150A
ステンレス鋼管 SUS | 屋外埋設配管 200A
ステンレス鋼管 SUS | 屋外埋設配管 250A
ステンレス鋼管 SUS | 屋外埋設配管 300A
冷温水・蒸気
屋内一般
ステンレス鋼管 SUS | 屋内一般配管 13A
ステンレス鋼管 SUS | 屋内一般配管 20A
ステンレス鋼管 SUS | 屋内一般配管 25A
ステンレス鋼管 SUS | 屋内一般配管 30A
ステンレス鋼管 SUS | 屋内一般配管 40A
ステンレス鋼管 SUS | 屋内一般配管 50A
ステンレス鋼管 SUS | 屋内一般配管 60A
ステンレス鋼管 SUS | 屋内一般配管 75A
ステンレス鋼管 SUS | 屋内一般配管 80A
ステンレス鋼管 SUS | 屋内一般配管 100A
ステンレス鋼管 SUS | 屋内一般配管 125A
ステンレス鋼管 SUS | 屋内一般配管 150A
ステンレス鋼管 SUS | 屋内一般配管 200A
ステンレス鋼管 SUS | 屋内一般配管 250A
ステンレス鋼管 SUS | 屋内一般配管 300A
機械室、便所
ステンレス鋼管 SUS | 機、便所配管 13A
ステンレス鋼管 SUS | 機、便所配管 20A
ステンレス鋼管 SUS | 機、便所配管 25A
ステンレス鋼管 SUS | 機、便所配管 30A
ステンレス鋼管 SUS | 機、便所配管 40A
ステンレス鋼管 SUS | 機、便所配管 50A
ステンレス鋼管 SUS | 機、便所配管 60A
ステンレス鋼管 SUS | 機、便所配管 75A
ステンレス鋼管 SUS | 機、便所配管 80A
ステンレス鋼管 SUS | 機、便所配管 100A
ステンレス鋼管 SUS | 機、便所配管 125A
ステンレス鋼管 SUS | 機、便所配管 150A
ステンレス鋼管 SUS | 機、便所配管 200A
ステンレス鋼管 SUS | 機、便所配管 250A
ステンレス鋼管 SUS | 機、便所配管 300A
架空、暗渠配管
ステンレス鋼管 SUS | 架、暗渠配管 13A
ステンレス鋼管 SUS | 架、暗渠配管 20A
ステンレス鋼管 SUS | 架、暗渠配管 25A
ステンレス鋼管 SUS | 架、暗渠配管 30A
ステンレス鋼管 SUS | 架、暗渠配管 40A
ステンレス鋼管 SUS | 架、暗渠配管 50A
ステンレス鋼管 SUS | 架、暗渠配管 60A
ステンレス鋼管 SUS | 架、暗渠配管 75A
ステンレス鋼管 SUS | 架、暗渠配管 80A
ステンレス鋼管 SUS | 架、暗渠配管 100A
ステンレス鋼管 SUS | 架、暗渠配管 125A
ステンレス鋼管 SUS | 架、暗渠配管 150A
ステンレス鋼管 SUS | 架、暗渠配管 200A
ステンレス鋼管 SUS | 架、暗渠配管 250A
ステンレス鋼管 SUS | 架、暗渠配管 300A
屋外埋設配管
ステンレス鋼管 SUS | 屋外埋設配管 13A
ステンレス鋼管 SUS | 屋外埋設配管 20A
ステンレス鋼管 SUS | 屋外埋設配管 25A
ステンレス鋼管 SUS | 屋外埋設配管 30A
ステンレス鋼管 SUS | 屋外埋設配管 40A
ステンレス鋼管 SUS | 屋外埋設配管 50A
ステンレス鋼管 SUS | 屋外埋設配管 60A
ステンレス鋼管 SUS | 屋外埋設配管 75A
ステンレス鋼管 SUS | 屋外埋設配管 80A
ステンレス鋼管 SUS | 屋外埋設配管 100A
ステンレス鋼管 SUS | 屋外埋設配管 125A
ステンレス鋼管 SUS | 屋外埋設配管 150A
ステンレス鋼管 SUS | 屋外埋設配管 200A
ステンレス鋼管 SUS | 屋外埋設配管 250A
ステンレス鋼管 SUS | 屋外埋設配管 300A

## 弁類
弁類・ｽﾄﾚｰﾅｰ
品 名 | 仕 様 、 規 格
仕切弁(ｺｱｰなし)
5K
仕切弁 JIS-5K | BC 15A
仕切弁 JIS-5K | BC 20A
仕切弁 JIS-5K | BC 25A
仕切弁 JIS-5K | BC 32A
仕切弁 JIS-5K | BC 40A
仕切弁 JIS-5K | BC 50A
仕切弁 JIS-5K (鉛対策品） | BC 15A
仕切弁 JIS-5K (鉛対策品） | BC 20A
仕切弁 JIS-5K (鉛対策品） | BC 25A
仕切弁 JIS-5K (鉛対策品） | BC 32A
仕切弁 JIS-5K (鉛対策品） | BC 40A
仕切弁 JIS-5K (鉛対策品） | BC 50A
仕切弁 JIS-5K | FC 65A
仕切弁 JIS-5K | FC 80A
仕切弁 JIS-5K | FC 100A
仕切弁 JIS-5K | FC 125A
仕切弁 JIS-5K | FC 150A
仕切弁 JIS-5K | FC 200A
仕切弁 JIS-5K | FC 250A
10K
仕切弁 JIS-10K | BC 15A
仕切弁 JIS-10K | BC 20A
仕切弁 JIS-10K | BC 25A
仕切弁 JIS-10K | BC 32A
仕切弁 JIS-10K | BC 40A
仕切弁 JIS-10K | BC 50A
仕切弁 JIS-10K (鉛対策品) | BC 15A
仕切弁 JIS-11K (鉛対策品) | BC 20A
仕切弁 JIS-12K (鉛対策品) | BC 25A
仕切弁 JIS-13K (鉛対策品) | BC 32A
仕切弁 JIS-14K (鉛対策品) | BC 40A
仕切弁 JIS-15K (鉛対策品) | BC 50A
仕切弁 JIS-10K | FC 65A
仕切弁 JIS-10K | FC 80A
仕切弁 JIS-10K | FC 100A
仕切弁 JIS-10K | FC 125A
仕切弁 JIS-10K | FC 150A
仕切弁 JIS-10K | FC 200A
仕切弁 JIS-10K | FC 250A
仕切弁 JIS-10K | FC 300A
仕切弁(ｺｱｰ付、ﾅｲﾛﾝｺｰﾃｨﾝｸﾞ)
5K
仕切弁 JIS-5K | BC 15A (ｺｱｰ付)
仕切弁 JIS-5K | BC 20A (ｺｱｰ付)
仕切弁 JIS-5K | BC 25A (ｺｱｰ付)
仕切弁 JIS-5K | BC 32A (ｺｱｰ付)
仕切弁 JIS-5K | BC 40A (ｺｱｰ付)
仕切弁 JIS-5K | BC 50A (ｺｱｰ付)
仕切弁 JIS-5K (鉛対策品) | BC 15A (ｺｱｰ付)
仕切弁 JIS-6K (鉛対策品) | BC 20A (ｺｱｰ付)
仕切弁 JIS-7K (鉛対策品) | BC 25A (ｺｱｰ付)
仕切弁 JIS-8K (鉛対策品) | BC 32A (ｺｱｰ付)
仕切弁 JIS-9K (鉛対策品) | BC 40A (ｺｱｰ付)
仕切弁 JIS-10K (鉛対策品) | BC 50A (ｺｱｰ付)
仕切弁 JIS-5K | BC 65A (ﾅｲﾛﾝｺｰﾃﾝｸﾞ)
仕切弁 JIS-5K | BC 80A (ﾅｲﾛﾝｺｰﾃﾝｸﾞ)
仕切弁 JIS-5K | BC 100A (ﾅｲﾛﾝｺｰﾃﾝｸﾞ)
仕切弁 JIS-5K | BC 125A (ﾅｲﾛﾝｺｰﾃﾝｸﾞ)
仕切弁 JIS-5K | BC 150A (ﾅｲﾛﾝｺｰﾃﾝｸﾞ)
仕切弁 JIS-5K | BC 200A (ﾅｲﾛﾝｺｰﾃﾝｸﾞ)
仕切弁 JIS-5K | BC 250A (ﾅｲﾛﾝｺｰﾃﾝｸﾞ)
10K
仕切弁 JIS-10K | BC 15A (ｺｱｰ付)
仕切弁 JIS-10K | BC 20A (ｺｱｰ付)
仕切弁 JIS-10K | BC 25A (ｺｱｰ付)
仕切弁 JIS-10K | BC 32A (ｺｱｰ付)
仕切弁 JIS-10K | BC 40A (ｺｱｰ付)
仕切弁 JIS-10K | BC 50A (ｺｱｰ付)
仕切弁 JIS-10K | BC 15A (ｺｱｰ付)
仕切弁 JIS-10K | BC 20A (ｺｱｰ付)
仕切弁 JIS-10K | BC 25A (ｺｱｰ付)
仕切弁 JIS-10K | BC 32A (ｺｱｰ付)
仕切弁 JIS-10K | BC 40A (ｺｱｰ付)
仕切弁 JIS-10K | BC 50A (ｺｱｰ付)
仕切弁 JIS-10K | BC 65A (ﾅｲﾛﾝｺｰﾃﾝｸﾞ)
仕切弁 JIS-10K | BC 80A (ﾅｲﾛﾝｺｰﾃﾝｸﾞ)
仕切弁 JIS-10K | BC 100A (ﾅｲﾛﾝｺｰﾃﾝｸﾞ)
仕切弁 JIS-10K | BC 125A (ﾅｲﾛﾝｺｰﾃﾝｸﾞ)
仕切弁 JIS-10K | BC 150A (ﾅｲﾛﾝｺｰﾃﾝｸﾞ)
仕切弁 JIS-10K | BC 200A (ﾅｲﾛﾝｺｰﾃﾝｸﾞ)
仕切弁 JIS-10K | BC 250A (ﾅｲﾛﾝｺｰﾃﾝｸﾞ)
仕切弁 JIS-10K | BC 300A (ﾅｲﾛﾝｺｰﾃﾝｸﾞ)
ﾏﾚｱﾌﾞﾙ鋳鉄製仕切弁
ﾏﾚｱﾌﾞﾙ仕切弁 | MV 15A
ﾏﾚｱﾌﾞﾙ仕切弁 | MV 20A
ﾏﾚｱﾌﾞﾙ仕切弁 | MV 25A
ﾏﾚｱﾌﾞﾙ仕切弁 | MV 32A
ﾏﾚｱﾌﾞﾙ仕切弁 | MV 40A
玉型弁
5K
玉型弁 JIS-5K | BC 15A
玉型弁 JIS-5K | BC 20A
玉型弁 JIS-5K | BC 25A
玉型弁 JIS-5K | BC 32A
玉型弁 JIS-5K | BC 40A
玉型弁 JIS-5K | BC 50A
10K
玉型弁 JIS-10K | BC 15A
玉型弁 JIS-10K | BC 20A
玉型弁 JIS-10K | BC 25A
玉型弁 JIS-10K | BC 32A
玉型弁 JIS-10K | BC 40A
玉型弁 JIS-10K | BC 50A
玉型弁 JIS-10K | FC 65A
玉型弁 JIS-10K | FC 80A
玉型弁 JIS-10K | FC 100A
玉型弁 JIS-10K | FC 125A
玉型弁 JIS-10K | FC 150A
玉型弁 JIS-10K | FC 200A
ﾏﾚｱﾌﾞﾙ鋳鉄製玉形弁
ﾏﾚｱﾌﾞﾙ玉形弁 | MV 15A
ﾏﾚｱﾌﾞﾙ玉形弁 | MV 20A
ﾏﾚｱﾌﾞﾙ玉形弁 | MV 25A
ﾏﾚｱﾌﾞﾙ玉形弁 | MV 32A
ﾏﾚｱﾌﾞﾙ玉形弁 | MV 40A
ﾏﾚｱﾌﾞﾙ玉形弁 | MV 50A
ﾏﾚｱﾌﾞﾙ玉形弁 | MV 65A
ﾏﾚｱﾌﾞﾙ玉形弁 | MV 80A
逆止弁
ｺｱｰ(ﾅｲﾛﾝ)
逆止弁 JIS-10K | BC 15A (ｺｱｰ付)
逆止弁 JIS-10K | BC 20A (ｺｱｰ付)
逆止弁 JIS-10K | BC 25A (ｺｱｰ付)
逆止弁 JIS-10K | BC 32A (ｺｱｰ付)
逆止弁 JIS-10K | BC 40A (ｺｱｰ付)
逆止弁 JIS-10K | BC 50A (ｺｱｰ付)
逆止弁 JIS-10K | FC 65A (ﾅｲﾛﾝｺｰﾄ）
逆止弁 JIS-10K | FC 80A (ﾅｲﾛﾝｺｰﾄ）
逆止弁 JIS-10K | FC 100A (ﾅｲﾛﾝｺｰﾄ）
逆止弁 JIS-10K | FC 125A (ﾅｲﾛﾝｺｰﾄ）
逆止弁 JIS-10K | FC 150A (ﾅｲﾛﾝｺｰﾄ）
逆止弁 JIS-10K | FC 200A (ﾅｲﾛﾝｺｰﾄ）
ｺｱｰなし
逆止弁 JIS-10K | BC 15A
逆止弁 JIS-10K | BC 20A
逆止弁 JIS-10K | BC 25A
逆止弁 JIS-10K | BC 32A
逆止弁 JIS-10K | BC 40A
逆止弁 JIS-10K | BC 50A
逆止弁 JIS-10K | FC 65A
逆止弁 JIS-10K | FC 80A
逆止弁 JIS-10K | FC 100A
逆止弁 JIS-10K | FC 125A
逆止弁 JIS-10K | FC 150A
逆止弁 JIS-10K | FC 200A
逆止弁 JIS-10K | FC 250A
Ｙ型ストレーナ
ｺｱｰ(ﾅｲﾛﾝ)
Y型ｽﾄﾚｰﾅ JIS-10K | BC 15A (ｺｱｰ付)
Y型ｽﾄﾚｰﾅ JIS-10K | BC 20A (ｺｱｰ付)
Y型ｽﾄﾚｰﾅ JIS-10K | BC 25A (ｺｱｰ付)
Y型ｽﾄﾚｰﾅ JIS-10K | BC 32A (ｺｱｰ付)
Y型ｽﾄﾚｰﾅ JIS-10K | BC 40A (ｺｱｰ付)
Y型ｽﾄﾚｰﾅ JIS-10K | BC 50A (ｺｱｰ付)
Y型ｽﾄﾚｰﾅ JIS-10K | FC 65A (ﾅｲﾛﾝｺｰﾄ）
Y型ｽﾄﾚｰﾅ JIS-10K | FC 80A (ﾅｲﾛﾝｺｰﾄ）
Y型ｽﾄﾚｰﾅ JIS-10K | FC 100A (ﾅｲﾛﾝｺｰﾄ）
Y型ｽﾄﾚｰﾅ JIS-10K | FC 125A (ﾅｲﾛﾝｺｰﾄ）
Y型ｽﾄﾚｰﾅ JIS-10K | FC 150A (ﾅｲﾛﾝｺｰﾄ）
Y型ｽﾄﾚｰﾅ JIS-10K | FC 200A (ﾅｲﾛﾝｺｰﾄ）
Y型ｽﾄﾚｰﾅ JIS-10K | FC 250A (ﾅｲﾛﾝｺｰﾄ）
Y型ｽﾄﾚｰﾅ JIS-10K | FC 300A (ﾅｲﾛﾝｺｰﾄ）
ｺｱｰなし
Y型ｽﾄﾚｰﾅ JIS-10K | BC 15A
Y型ｽﾄﾚｰﾅ JIS-10K | BC 20A
Y型ｽﾄﾚｰﾅ JIS-10K | BC 25A
Y型ｽﾄﾚｰﾅ JIS-10K | BC 32A
Y型ｽﾄﾚｰﾅ JIS-10K | BC 40A
Y型ｽﾄﾚｰﾅ JIS-10K | BC 50A
Y型ｽﾄﾚｰﾅ JIS-10K | FC 65A
Y型ｽﾄﾚｰﾅ JIS-10K | FC 80A
Y型ｽﾄﾚｰﾅ JIS-10K | FC 100A
Y型ｽﾄﾚｰﾅ JIS-10K | FC 125A
Y型ｽﾄﾚｰﾅ JIS-10K | FC 150A
Y型ｽﾄﾚｰﾅ JIS-10K | FC 100A
Y型ｽﾄﾚｰﾅ JIS-10K | FC 125A
Y型ｽﾄﾚｰﾅ JIS-10K | FC 150A
ﾊﾞﾀﾌﾗｲ弁
ﾊﾞﾀﾌﾗｲ弁 JIS-10K | 鋳鉄 50A
ﾊﾞﾀﾌﾗｲ弁 JIS-10K | 鋳鉄 65A
ﾊﾞﾀﾌﾗｲ弁 JIS-10K | 鋳鉄 80A
ﾊﾞﾀﾌﾗｲ弁 JIS-10K | 鋳鉄 100A
ﾊﾞﾀﾌﾗｲ弁 JIS-10K | 鋳鉄 125A
ﾊﾞﾀﾌﾗｲ弁 JIS-10K | 鋳鉄 150A
ﾊﾞﾀﾌﾗｲ弁 JIS-10K | 鋳鉄 200A
ﾊﾞﾀﾌﾗｲ弁 JIS-10K | 鋳鉄 250A
ﾊﾞﾀﾌﾗｲ弁 JIS-10K | 鋳鉄 300A
ﾊﾞﾀﾌﾗｲ弁 JIS-16K | 鋳鉄 50A
ﾊﾞﾀﾌﾗｲ弁 JIS-16K | 鋳鉄 65A
ﾊﾞﾀﾌﾗｲ弁 JIS-16K | 鋳鉄 80A
ﾊﾞﾀﾌﾗｲ弁 JIS-16K | 鋳鉄 100A
ﾊﾞﾀﾌﾗｲ弁 JIS-16K | 鋳鉄 125A
ﾊﾞﾀﾌﾗｲ弁 JIS-16K | 鋳鉄 150A
ﾊﾞﾀﾌﾗｲ弁 JIS-16K | 鋳鉄 200A
ﾊﾞﾀﾌﾗｲ弁 JIS-16K | 鋳鉄 250A
ﾊﾞﾀﾌﾗｲ弁 JIS-16K | 鋳鉄 300A
ﾊﾞﾀﾌﾗｲ弁 JIS-10K | AL 50A
ﾊﾞﾀﾌﾗｲ弁 JIS-10K | AL 65A
ﾊﾞﾀﾌﾗｲ弁 JIS-10K | AL 80A
ﾊﾞﾀﾌﾗｲ弁 JIS-10K | AL 100A
ﾊﾞﾀﾌﾗｲ弁 JIS-10K | AL 125A
ﾊﾞﾀﾌﾗｲ弁 JIS-10K | AL 150A
ﾊﾞﾀﾌﾗｲ弁 JIS-10K | AL 200A
ﾊﾞﾀﾌﾗｲ弁 JIS-10K | AL 250A
ﾊﾞﾀﾌﾗｲ弁 JIS-10K | AL 300A
ﾗｲﾆﾝｸﾞﾊﾞﾀﾌﾗｲ弁
ﾗｲﾆﾝｸﾞﾊﾞﾀﾌﾗｲ弁 JIS-10K | 50A
ﾗｲﾆﾝｸﾞﾊﾞﾀﾌﾗｲ弁 JIS-10K | 65A
ﾗｲﾆﾝｸﾞﾊﾞﾀﾌﾗｲ弁 JIS-10K | 80A
ﾗｲﾆﾝｸﾞﾊﾞﾀﾌﾗｲ弁 JIS-10K | 100A
ﾗｲﾆﾝｸﾞﾊﾞﾀﾌﾗｲ弁 JIS-10K | 125A
ﾗｲﾆﾝｸﾞﾊﾞﾀﾌﾗｲ弁 JIS-10K | 150A
ﾗｲﾆﾝｸﾞﾊﾞﾀﾌﾗｲ弁 JIS-10K | 200A
ﾗｲﾆﾝｸﾞﾊﾞﾀﾌﾗｲ弁 JIS-10K | 250A
ﾗｲﾆﾝｸﾞﾊﾞﾀﾌﾗｲ弁 JIS-10K | 300A
水用減圧弁
水用減圧弁 | 15A
水用減圧弁 | 20A
水用減圧弁 | 25A
水用減圧弁 | 32A
水用減圧弁 | 40A
水用減圧弁 | 50A
水用減圧弁 | 65A
水用減圧弁 | 80A
水用減圧弁 | 100A
水用減圧弁 | 125A
水用減圧弁 | 150A
安全弁
安全弁 | BC 15A
安全弁 | BC 20A
安全弁 | BC 25A
安全弁 | BC 32A
安全弁 | BC 40A
安全弁 | BC 50A
安全弁 | BC 65A
安全弁 | BC 80A
安全弁 | BC 100A
安全弁 | BC 125A
安全弁 | BC 150A
自動ｴｱｰ抜弁
自動ｴｱｰ抜弁 | FC 15A
自動ｴｱｰ抜弁 | FC 20A
自動ｴｱｰ抜弁 | FC 25A
自動ｴｱｰ抜弁 | FC 32A

## F,J
伸縮継手・ﾌﾚｷｼﾌﾞﾙｼﾞｮｲﾝﾄ
品 名 | 仕 様 、 規 格
ﾌﾚｷｼﾌﾞﾙｼﾞｮｲﾝﾄ
ﾍﾞﾛｰｽﾞ形
SUS ﾌﾚｷｼﾌﾞﾙｼﾞｮｲﾝﾄ | SUS-FJ 15A
SUS ﾌﾚｷｼﾌﾞﾙｼﾞｮｲﾝﾄ | SUS-FJ 20A
SUS ﾌﾚｷｼﾌﾞﾙｼﾞｮｲﾝﾄ | SUS-FJ 25A
SUS ﾌﾚｷｼﾌﾞﾙｼﾞｮｲﾝﾄ | SUS-FJ 32A
SUS ﾌﾚｷｼﾌﾞﾙｼﾞｮｲﾝﾄ | SUS-FJ 40A
SUS ﾌﾚｷｼﾌﾞﾙｼﾞｮｲﾝﾄ | SUS-FJ 50A
SUS ﾌﾚｷｼﾌﾞﾙｼﾞｮｲﾝﾄ | SUS-FJ 65A
SUS ﾌﾚｷｼﾌﾞﾙｼﾞｮｲﾝﾄ | SUS-FJ 80A
SUS ﾌﾚｷｼﾌﾞﾙｼﾞｮｲﾝﾄ | SUS-FJ 100A
SUS ﾌﾚｷｼﾌﾞﾙｼﾞｮｲﾝﾄ | SUS-FJ 125A
SUS ﾌﾚｷｼﾌﾞﾙｼﾞｮｲﾝﾄ | SUS-FJ 150A
SUS ﾌﾚｷｼﾌﾞﾙｼﾞｮｲﾝﾄ | SUS-FJ 200A
SUS ﾌﾚｷｼﾌﾞﾙｼﾞｮｲﾝﾄ | SUS-FJ 250A
SUS ﾌﾚｷｼﾌﾞﾙｼﾞｮｲﾝﾄ | SUS-FJ 300A
合成ゴム製
合成ゴム製 ﾌﾚｷｼﾌﾞﾙｼﾞｮｲﾝﾄ | ゴム-FJ 20A
合成ゴム製 ﾌﾚｷｼﾌﾞﾙｼﾞｮｲﾝﾄ | ゴム-FJ 25A
合成ゴム製 ﾌﾚｷｼﾌﾞﾙｼﾞｮｲﾝﾄ | ゴム-FJ 32A
合成ゴム製 ﾌﾚｷｼﾌﾞﾙｼﾞｮｲﾝﾄ | ゴム-FJ 40A
合成ゴム製 ﾌﾚｷｼﾌﾞﾙｼﾞｮｲﾝﾄ | ゴム-FJ 50A
合成ゴム製 ﾌﾚｷｼﾌﾞﾙｼﾞｮｲﾝﾄ | ゴム-FJ 65A
合成ゴム製 ﾌﾚｷｼﾌﾞﾙｼﾞｮｲﾝﾄ | ゴム-FJ 80A
合成ゴム製 ﾌﾚｷｼﾌﾞﾙｼﾞｮｲﾝﾄ | ゴム-FJ 100A
合成ゴム製 ﾌﾚｷｼﾌﾞﾙｼﾞｮｲﾝﾄ | ゴム-FJ 125A
合成ゴム製 ﾌﾚｷｼﾌﾞﾙｼﾞｮｲﾝﾄ | ゴム-FJ 150A
合成ゴム製 ﾌﾚｷｼﾌﾞﾙｼﾞｮｲﾝﾄ | ゴム-FJ 200A
合成ゴム製 ﾌﾚｷｼﾌﾞﾙｼﾞｮｲﾝﾄ | ゴム-FJ 250A
合成ゴム製 ﾌﾚｷｼﾌﾞﾙｼﾞｮｲﾝﾄ | ゴム-FJ 300A
防振継手
ベローズ形
ベローズ形 防振継手 | 32A
ベローズ形 防振継手 | 40A
ベローズ形 防振継手 | 50A
ベローズ形 防振継手 | 65A
ベローズ形 防振継手 | 80A
ベローズ形 防振継手 | 100A
ベローズ形 防振継手 | 125A
ベローズ形 防振継手 | 150A
ベローズ形 防振継手 | 200A
ベローズ形 防振継手 | 250A
ベローズ形 防振継手 | 300A
ゴム玉型製
ゴム製玉型 防振継手 | 32A
ゴム製玉型 防振継手 | 40A
ゴム製玉型 防振継手 | 50A
ゴム製玉型 防振継手 | 65A
ゴム製玉型 防振継手 | 80A
ゴム製玉型 防振継手 | 100A
ゴム製玉型 防振継手 | 125A
ゴム製玉型 防振継手 | 150A
ゴム製玉型 防振継手 | 200A
ゴム製玉型 防振継手 | 250A
ゴム製玉型 防振継手 | 300A
伸縮管継手(鋼管用)
単 式
伸縮管継手 (鋼管用) | 単式 20A
伸縮管継手 (鋼管用) | 単式 25A
伸縮管継手 (鋼管用) | 単式 32A
伸縮管継手 (鋼管用) | 単式 40A
伸縮管継手 (鋼管用) | 単式 50A
伸縮管継手 (鋼管用) | 単式 65A
伸縮管継手 (鋼管用) | 単式 80A
伸縮管継手 (鋼管用) | 単式 100A
伸縮管継手 (鋼管用) | 単式 125A
伸縮管継手 (鋼管用) | 単式 150A
伸縮管継手 (鋼管用) | 単式 200A
伸縮管継手 (鋼管用) | 単式 250A
伸縮管継手 (鋼管用) | 単式 300A
複 式
伸縮管継手 (鋼管用) | 複式 20A
伸縮管継手 (鋼管用) | 複式 25A
伸縮管継手 (鋼管用) | 複式 32A
伸縮管継手 (鋼管用) | 複式 40A
伸縮管継手 (鋼管用) | 複式 50A
伸縮管継手 (鋼管用) | 複式 65A
伸縮管継手 (鋼管用) | 複式 80A
伸縮管継手 (鋼管用) | 複式 100A
伸縮管継手 (鋼管用) | 複式 125A
伸縮管継手 (鋼管用) | 複式 150A
伸縮管継手 (鋼管用) | 複式 200A
伸縮管継手 (鋼管用) | 複式 250A
伸縮管継手 (鋼管用) | 複式 300A
伸縮管継手(銅管用)
単 式
伸縮管継手 (銅管用) | 単式 20A
伸縮管継手 (銅管用) | 単式 25A
伸縮管継手 (銅管用) | 単式 32A
伸縮管継手 (銅管用) | 単式 40A
伸縮管継手 (銅管用) | 単式 50A
伸縮管継手 (銅管用) | 単式 65A
伸縮管継手 (銅管用) | 単式 80A
伸縮管継手 (銅管用) | 単式 100A
伸縮管継手 (銅管用) | 単式 125A
伸縮管継手 (銅管用) | 単式 150A
複 式
伸縮管継手 (銅管用) | 複式 20A
伸縮管継手 (銅管用) | 複式 25A
伸縮管継手 (銅管用) | 複式 32A
伸縮管継手 (銅管用) | 複式 40A
伸縮管継手 (銅管用) | 複式 50A
伸縮管継手 (銅管用) | 複式 65A
伸縮管継手 (銅管用) | 複式 80A
伸縮管継手 (銅管用) | 複式 100A
伸縮管継手 (銅管用) | 複式 125A
伸縮管継手 (銅管用) | 複式 150A

## 衛保温
給水・給湯・排水：保温
品 名 | 仕 様 、 規 格
給水・排水：ﾌｫｰﾑﾎﾟﾘｽﾁﾚﾝ
屋内露出・綿布
保温(ﾌｵｰﾑﾎﾟﾘｽﾁﾚﾝ) | 屋内露出・綿布 15A
保温(ﾌｵｰﾑﾎﾟﾘｽﾁﾚﾝ) | 屋内露出・綿布 20A
保温(ﾌｵｰﾑﾎﾟﾘｽﾁﾚﾝ) | 屋内露出・綿布 25A
保温(ﾌｵｰﾑﾎﾟﾘｽﾁﾚﾝ) | 屋内露出・綿布 32A
保温(ﾌｵｰﾑﾎﾟﾘｽﾁﾚﾝ) | 屋内露出・綿布 40A
保温(ﾌｵｰﾑﾎﾟﾘｽﾁﾚﾝ) | 屋内露出・綿布 50A
保温(ﾌｵｰﾑﾎﾟﾘｽﾁﾚﾝ) | 屋内露出・綿布 65A
保温(ﾌｵｰﾑﾎﾟﾘｽﾁﾚﾝ) | 屋内露出・綿布 80A
保温(ﾌｵｰﾑﾎﾟﾘｽﾁﾚﾝ) | 屋内露出・綿布 100A
保温(ﾌｵｰﾑﾎﾟﾘｽﾁﾚﾝ) | 屋内露出・綿布 125A
保温(ﾌｵｰﾑﾎﾟﾘｽﾁﾚﾝ) | 屋内露出・綿布 150A
保温(ﾌｵｰﾑﾎﾟﾘｽﾁﾚﾝ) | 屋内露出・綿布 200A
保温(ﾌｵｰﾑﾎﾟﾘｽﾁﾚﾝ) | 屋内露出・綿布 250A
保温(ﾌｵｰﾑﾎﾟﾘｽﾁﾚﾝ) | 屋内露出・綿布 300A
屋内露出・ｱﾙﾐｸﾛｽ
保温(ﾌｵｰﾑﾎﾟﾘｽﾁﾚﾝ) | 屋内露出・ｱﾙﾐｸﾛｽ 15A
保温(ﾌｵｰﾑﾎﾟﾘｽﾁﾚﾝ) | 屋内露出・ｱﾙﾐｸﾛｽ 20A
保温(ﾌｵｰﾑﾎﾟﾘｽﾁﾚﾝ) | 屋内露出・ｱﾙﾐｸﾛｽ 25A
保温(ﾌｵｰﾑﾎﾟﾘｽﾁﾚﾝ) | 屋内露出・ｱﾙﾐｸﾛｽ 32A
保温(ﾌｵｰﾑﾎﾟﾘｽﾁﾚﾝ) | 屋内露出・ｱﾙﾐｸﾛｽ 40A
保温(ﾌｵｰﾑﾎﾟﾘｽﾁﾚﾝ) | 屋内露出・ｱﾙﾐｸﾛｽ 50A
保温(ﾌｵｰﾑﾎﾟﾘｽﾁﾚﾝ) | 屋内露出・ｱﾙﾐｸﾛｽ 65A
保温(ﾌｵｰﾑﾎﾟﾘｽﾁﾚﾝ) | 屋内露出・ｱﾙﾐｸﾛｽ 80A
保温(ﾌｵｰﾑﾎﾟﾘｽﾁﾚﾝ) | 屋内露出・ｱﾙﾐｸﾛｽ 100A
保温(ﾌｵｰﾑﾎﾟﾘｽﾁﾚﾝ) | 屋内露出・ｱﾙﾐｸﾛｽ 125A
保温(ﾌｵｰﾑﾎﾟﾘｽﾁﾚﾝ) | 屋内露出・ｱﾙﾐｸﾛｽ 150A
保温(ﾌｵｰﾑﾎﾟﾘｽﾁﾚﾝ) | 屋内露出・ｱﾙﾐｸﾛｽ 200A
保温(ﾌｵｰﾑﾎﾟﾘｽﾁﾚﾝ) | 屋内露出・ｱﾙﾐｸﾛｽ 250A
保温(ﾌｵｰﾑﾎﾟﾘｽﾁﾚﾝ) | 屋内露出・ｱﾙﾐｸﾛｽ 300A
天井隠蔽・PS内・ｱﾙﾐｸﾛｽ
保温(ﾌｵｰﾑﾎﾟﾘｽﾁﾚﾝ) | 天井隠蔽・PS内・ｱﾙﾐｸﾛｽ 15A
保温(ﾌｵｰﾑﾎﾟﾘｽﾁﾚﾝ) | 天井隠蔽・PS内・ｱﾙﾐｸﾛｽ 20A
保温(ﾌｵｰﾑﾎﾟﾘｽﾁﾚﾝ) | 天井隠蔽・PS内・ｱﾙﾐｸﾛｽ 25A
保温(ﾌｵｰﾑﾎﾟﾘｽﾁﾚﾝ) | 天井隠蔽・PS内・ｱﾙﾐｸﾛｽ 32A
保温(ﾌｵｰﾑﾎﾟﾘｽﾁﾚﾝ) | 天井隠蔽・PS内・ｱﾙﾐｸﾛｽ 40A
保温(ﾌｵｰﾑﾎﾟﾘｽﾁﾚﾝ) | 天井隠蔽・PS内・ｱﾙﾐｸﾛｽ 50A
保温(ﾌｵｰﾑﾎﾟﾘｽﾁﾚﾝ) | 天井隠蔽・PS内・ｱﾙﾐｸﾛｽ 65A
保温(ﾌｵｰﾑﾎﾟﾘｽﾁﾚﾝ) | 天井隠蔽・PS内・ｱﾙﾐｸﾛｽ 80A
保温(ﾌｵｰﾑﾎﾟﾘｽﾁﾚﾝ) | 天井隠蔽・PS内・ｱﾙﾐｸﾛｽ 100A
保温(ﾌｵｰﾑﾎﾟﾘｽﾁﾚﾝ) | 天井隠蔽・PS内・ｱﾙﾐｸﾛｽ 125A
保温(ﾌｵｰﾑﾎﾟﾘｽﾁﾚﾝ) | 天井隠蔽・PS内・ｱﾙﾐｸﾛｽ 150A
保温(ﾌｵｰﾑﾎﾟﾘｽﾁﾚﾝ) | 天井隠蔽・PS内・ｱﾙﾐｸﾛｽ 200A
保温(ﾌｵｰﾑﾎﾟﾘｽﾁﾚﾝ) | 天井隠蔽・PS内・ｱﾙﾐｸﾛｽ 250A
保温(ﾌｵｰﾑﾎﾟﾘｽﾁﾚﾝ) | 天井隠蔽・PS内・ｱﾙﾐｸﾛｽ 300A
床下・暗渠
保温(ﾌｵｰﾑﾎﾟﾘｽﾁﾚﾝ) | 床下・暗渠 15A
保温(ﾌｵｰﾑﾎﾟﾘｽﾁﾚﾝ) | 床下・暗渠 20A
保温(ﾌｵｰﾑﾎﾟﾘｽﾁﾚﾝ) | 床下・暗渠 25A
保温(ﾌｵｰﾑﾎﾟﾘｽﾁﾚﾝ) | 床下・暗渠 32A
保温(ﾌｵｰﾑﾎﾟﾘｽﾁﾚﾝ) | 床下・暗渠 40A
保温(ﾌｵｰﾑﾎﾟﾘｽﾁﾚﾝ) | 床下・暗渠 50A
保温(ﾌｵｰﾑﾎﾟﾘｽﾁﾚﾝ) | 床下・暗渠 65A
保温(ﾌｵｰﾑﾎﾟﾘｽﾁﾚﾝ) | 床下・暗渠 80A
保温(ﾌｵｰﾑﾎﾟﾘｽﾁﾚﾝ) | 床下・暗渠 100A
保温(ﾌｵｰﾑﾎﾟﾘｽﾁﾚﾝ) | 床下・暗渠 125A
保温(ﾌｵｰﾑﾎﾟﾘｽﾁﾚﾝ) | 床下・暗渠 150A
保温(ﾌｵｰﾑﾎﾟﾘｽﾁﾚﾝ) | 床下・暗渠 200A
保温(ﾌｵｰﾑﾎﾟﾘｽﾁﾚﾝ) | 床下・暗渠 250A
保温(ﾌｵｰﾑﾎﾟﾘｽﾁﾚﾝ) | 床下・暗渠 300A
屋外・SUS
保温(ﾌｵｰﾑﾎﾟﾘｽﾁﾚﾝ) | 屋外・SUS 15A
保温(ﾌｵｰﾑﾎﾟﾘｽﾁﾚﾝ) | 屋外・SUS 20A
保温(ﾌｵｰﾑﾎﾟﾘｽﾁﾚﾝ) | 屋外・SUS 25A
保温(ﾌｵｰﾑﾎﾟﾘｽﾁﾚﾝ) | 屋外・SUS 32A
保温(ﾌｵｰﾑﾎﾟﾘｽﾁﾚﾝ) | 屋外・SUS 40A
保温(ﾌｵｰﾑﾎﾟﾘｽﾁﾚﾝ) | 屋外・SUS 50A
保温(ﾌｵｰﾑﾎﾟﾘｽﾁﾚﾝ) | 屋外・SUS 65A
保温(ﾌｵｰﾑﾎﾟﾘｽﾁﾚﾝ) | 屋外・SUS 80A
保温(ﾌｵｰﾑﾎﾟﾘｽﾁﾚﾝ) | 屋外・SUS 100A
保温(ﾌｵｰﾑﾎﾟﾘｽﾁﾚﾝ) | 屋外・SUS 125A
保温(ﾌｵｰﾑﾎﾟﾘｽﾁﾚﾝ) | 屋外・SUS 150A
保温(ﾌｵｰﾑﾎﾟﾘｽﾁﾚﾝ) | 屋外・SUS 200A
保温(ﾌｵｰﾑﾎﾟﾘｽﾁﾚﾝ) | 屋外・SUS 250A
保温(ﾌｵｰﾑﾎﾟﾘｽﾁﾚﾝ) | 屋外・SUS 300A
屋外・亜鉛鉄板
保温(ﾌｵｰﾑﾎﾟﾘｽﾁﾚﾝ) | 屋外・ｶﾗｰ亜鉛鉄板 15A
保温(ﾌｵｰﾑﾎﾟﾘｽﾁﾚﾝ) | 屋外・ｶﾗｰ亜鉛鉄板 20A
保温(ﾌｵｰﾑﾎﾟﾘｽﾁﾚﾝ) | 屋外・ｶﾗｰ亜鉛鉄板 25A
保温(ﾌｵｰﾑﾎﾟﾘｽﾁﾚﾝ) | 屋外・ｶﾗｰ亜鉛鉄板 32A
保温(ﾌｵｰﾑﾎﾟﾘｽﾁﾚﾝ) | 屋外・ｶﾗｰ亜鉛鉄板 40A
保温(ﾌｵｰﾑﾎﾟﾘｽﾁﾚﾝ) | 屋外・ｶﾗｰ亜鉛鉄板 50A
保温(ﾌｵｰﾑﾎﾟﾘｽﾁﾚﾝ) | 屋外・ｶﾗｰ亜鉛鉄板 65A
保温(ﾌｵｰﾑﾎﾟﾘｽﾁﾚﾝ) | 屋外・ｶﾗｰ亜鉛鉄板 80A
保温(ﾌｵｰﾑﾎﾟﾘｽﾁﾚﾝ) | 屋外・ｶﾗｰ亜鉛鉄板 100A
保温(ﾌｵｰﾑﾎﾟﾘｽﾁﾚﾝ) | 屋外・ｶﾗｰ亜鉛鉄板 125A
保温(ﾌｵｰﾑﾎﾟﾘｽﾁﾚﾝ) | 屋外・ｶﾗｰ亜鉛鉄板 150A
保温(ﾌｵｰﾑﾎﾟﾘｽﾁﾚﾝ) | 屋外・ｶﾗｰ亜鉛鉄板 200A
保温(ﾌｵｰﾑﾎﾟﾘｽﾁﾚﾝ) | 屋外・ｶﾗｰ亜鉛鉄板 250A
保温(ﾌｵｰﾑﾎﾟﾘｽﾁﾚﾝ) | 屋外・ｶﾗｰ亜鉛鉄板 300A
給水・給湯・排水：グラスウール
屋内露出・綿布
保温(ｸﾞﾗｽｳｰﾙ) | 屋内露出・綿布 15A
保温(ｸﾞﾗｽｳｰﾙ) | 屋内露出・綿布 20A
保温(ｸﾞﾗｽｳｰﾙ) | 屋内露出・綿布 25A
保温(ｸﾞﾗｽｳｰﾙ) | 屋内露出・綿布 32A
保温(ｸﾞﾗｽｳｰﾙ) | 屋内露出・綿布 40A
保温(ｸﾞﾗｽｳｰﾙ) | 屋内露出・綿布 50A
保温(ｸﾞﾗｽｳｰﾙ) | 屋内露出・綿布 65A
保温(ｸﾞﾗｽｳｰﾙ) | 屋内露出・綿布 80A
保温(ｸﾞﾗｽｳｰﾙ) | 屋内露出・綿布 100A
保温(ｸﾞﾗｽｳｰﾙ) | 屋内露出・綿布 125A
保温(ｸﾞﾗｽｳｰﾙ) | 屋内露出・綿布 150A
保温(ｸﾞﾗｽｳｰﾙ) | 屋内露出・綿布 200A
保温(ｸﾞﾗｽｳｰﾙ) | 屋内露出・綿布 250A
保温(ｸﾞﾗｽｳｰﾙ) | 屋内露出・綿布 300A
屋内露出・ｱﾙﾐｸﾛｽ
保温(ｸﾞﾗｽｳｰﾙ) | 屋内露出・ｱﾙﾐｸﾛｽ 15A
保温(ｸﾞﾗｽｳｰﾙ) | 屋内露出・ｱﾙﾐｸﾛｽ 20A
保温(ｸﾞﾗｽｳｰﾙ) | 屋内露出・ｱﾙﾐｸﾛｽ 25A
保温(ｸﾞﾗｽｳｰﾙ) | 屋内露出・ｱﾙﾐｸﾛｽ 32A
保温(ｸﾞﾗｽｳｰﾙ) | 屋内露出・ｱﾙﾐｸﾛｽ 40A
保温(ｸﾞﾗｽｳｰﾙ) | 屋内露出・ｱﾙﾐｸﾛｽ 50A
保温(ｸﾞﾗｽｳｰﾙ) | 屋内露出・ｱﾙﾐｸﾛｽ 65A
保温(ｸﾞﾗｽｳｰﾙ) | 屋内露出・ｱﾙﾐｸﾛｽ 80A
保温(ｸﾞﾗｽｳｰﾙ) | 屋内露出・ｱﾙﾐｸﾛｽ 100A
保温(ｸﾞﾗｽｳｰﾙ) | 屋内露出・ｱﾙﾐｸﾛｽ 125A
保温(ｸﾞﾗｽｳｰﾙ) | 屋内露出・ｱﾙﾐｸﾛｽ 150A
保温(ｸﾞﾗｽｳｰﾙ) | 屋内露出・ｱﾙﾐｸﾛｽ 200A
保温(ｸﾞﾗｽｳｰﾙ) | 屋内露出・ｱﾙﾐｸﾛｽ 250A
保温(ｸﾞﾗｽｳｰﾙ) | 屋内露出・ｱﾙﾐｸﾛｽ 300A
天井隠蔽・PS内・ｱﾙﾐｸﾛｽ
保温(ｸﾞﾗｽｳｰﾙ) | 天井隠蔽・PS内・ｱﾙﾐｸﾛｽ 15A
保温(ｸﾞﾗｽｳｰﾙ) | 天井隠蔽・PS内・ｱﾙﾐｸﾛｽ 20A
保温(ｸﾞﾗｽｳｰﾙ) | 天井隠蔽・PS内・ｱﾙﾐｸﾛｽ 25A
保温(ｸﾞﾗｽｳｰﾙ) | 天井隠蔽・PS内・ｱﾙﾐｸﾛｽ 32A
保温(ｸﾞﾗｽｳｰﾙ) | 天井隠蔽・PS内・ｱﾙﾐｸﾛｽ 40A
保温(ｸﾞﾗｽｳｰﾙ) | 天井隠蔽・PS内・ｱﾙﾐｸﾛｽ 50A
保温(ｸﾞﾗｽｳｰﾙ) | 天井隠蔽・PS内・ｱﾙﾐｸﾛｽ 65A
保温(ｸﾞﾗｽｳｰﾙ) | 天井隠蔽・PS内・ｱﾙﾐｸﾛｽ 80A
保温(ｸﾞﾗｽｳｰﾙ) | 天井隠蔽・PS内・ｱﾙﾐｸﾛｽ 100A
保温(ｸﾞﾗｽｳｰﾙ) | 天井隠蔽・PS内・ｱﾙﾐｸﾛｽ 125A
保温(ｸﾞﾗｽｳｰﾙ) | 天井隠蔽・PS内・ｱﾙﾐｸﾛｽ 150A
保温(ｸﾞﾗｽｳｰﾙ) | 天井隠蔽・PS内・ｱﾙﾐｸﾛｽ 200A
保温(ｸﾞﾗｽｳｰﾙ) | 天井隠蔽・PS内・ｱﾙﾐｸﾛｽ 250A
保温(ｸﾞﾗｽｳｰﾙ) | 天井隠蔽・PS内・ｱﾙﾐｸﾛｽ 300A
床下・暗渠
保温(ｸﾞﾗｽｳｰﾙ) | 床下・暗渠 15A
保温(ｸﾞﾗｽｳｰﾙ) | 床下・暗渠 20A
保温(ｸﾞﾗｽｳｰﾙ) | 床下・暗渠 25A
保温(ｸﾞﾗｽｳｰﾙ) | 床下・暗渠 32A
保温(ｸﾞﾗｽｳｰﾙ) | 床下・暗渠 40A
保温(ｸﾞﾗｽｳｰﾙ) | 床下・暗渠 50A
保温(ｸﾞﾗｽｳｰﾙ) | 床下・暗渠 65A
保温(ｸﾞﾗｽｳｰﾙ) | 床下・暗渠 80A
保温(ｸﾞﾗｽｳｰﾙ) | 床下・暗渠 100A
保温(ｸﾞﾗｽｳｰﾙ) | 床下・暗渠 125A
保温(ｸﾞﾗｽｳｰﾙ) | 床下・暗渠 150A
保温(ｸﾞﾗｽｳｰﾙ) | 床下・暗渠 200A
保温(ｸﾞﾗｽｳｰﾙ) | 床下・暗渠 250A
保温(ｸﾞﾗｽｳｰﾙ) | 床下・暗渠 300A
屋外・SUS
保温(ｸﾞﾗｽｳｰﾙ) | 屋外・SUS 15A
保温(ｸﾞﾗｽｳｰﾙ) | 屋外・SUS 20A
保温(ｸﾞﾗｽｳｰﾙ) | 屋外・SUS 25A
保温(ｸﾞﾗｽｳｰﾙ) | 屋外・SUS 32A
保温(ｸﾞﾗｽｳｰﾙ) | 屋外・SUS 40A
保温(ｸﾞﾗｽｳｰﾙ) | 屋外・SUS 50A
保温(ｸﾞﾗｽｳｰﾙ) | 屋外・SUS 65A
保温(ｸﾞﾗｽｳｰﾙ) | 屋外・SUS 80A
保温(ｸﾞﾗｽｳｰﾙ) | 屋外・SUS 100A
保温(ｸﾞﾗｽｳｰﾙ) | 屋外・SUS 125A
保温(ｸﾞﾗｽｳｰﾙ) | 屋外・SUS 150A
保温(ｸﾞﾗｽｳｰﾙ) | 屋外・SUS 200A
保温(ｸﾞﾗｽｳｰﾙ) | 屋外・SUS 250A
保温(ｸﾞﾗｽｳｰﾙ) | 屋外・SUS 300A
屋外・亜鉛鉄板
保温(ｸﾞﾗｽｳｰﾙ) | 屋外・ｶﾗｰ亜鉛鉄板 15A
保温(ｸﾞﾗｽｳｰﾙ) | 屋外・ｶﾗｰ亜鉛鉄板 20A
保温(ｸﾞﾗｽｳｰﾙ) | 屋外・ｶﾗｰ亜鉛鉄板 25A
保温(ｸﾞﾗｽｳｰﾙ) | 屋外・ｶﾗｰ亜鉛鉄板 32A
保温(ｸﾞﾗｽｳｰﾙ) | 屋外・ｶﾗｰ亜鉛鉄板 40A
保温(ｸﾞﾗｽｳｰﾙ) | 屋外・ｶﾗｰ亜鉛鉄板 50A
保温(ｸﾞﾗｽｳｰﾙ) | 屋外・ｶﾗｰ亜鉛鉄板 65A
保温(ｸﾞﾗｽｳｰﾙ) | 屋外・ｶﾗｰ亜鉛鉄板 80A
保温(ｸﾞﾗｽｳｰﾙ) | 屋外・ｶﾗｰ亜鉛鉄板 100A
保温(ｸﾞﾗｽｳｰﾙ) | 屋外・ｶﾗｰ亜鉛鉄板 125A
保温(ｸﾞﾗｽｳｰﾙ) | 屋外・ｶﾗｰ亜鉛鉄板 150A
保温(ｸﾞﾗｽｳｰﾙ) | 屋外・ｶﾗｰ亜鉛鉄板 200A
保温(ｸﾞﾗｽｳｰﾙ) | 屋外・ｶﾗｰ亜鉛鉄板 250A
保温(ｸﾞﾗｽｳｰﾙ) | 屋外・ｶﾗｰ亜鉛鉄板 300A
給水・給湯・排水：ロックウール
屋内露出・綿布
保温(ﾛｯｸｳｰﾙ) | 屋内露出・綿布 15A
保温(ﾛｯｸｳｰﾙ) | 屋内露出・綿布 20A
保温(ﾛｯｸｳｰﾙ) | 屋内露出・綿布 25A
保温(ﾛｯｸｳｰﾙ) | 屋内露出・綿布 32A
保温(ﾛｯｸｳｰﾙ) | 屋内露出・綿布 40A
保温(ﾛｯｸｳｰﾙ) | 屋内露出・綿布 50A
保温(ﾛｯｸｳｰﾙ) | 屋内露出・綿布 65A
保温(ﾛｯｸｳｰﾙ) | 屋内露出・綿布 80A
保温(ﾛｯｸｳｰﾙ) | 屋内露出・綿布 100A
保温(ﾛｯｸｳｰﾙ) | 屋内露出・綿布 125A
保温(ﾛｯｸｳｰﾙ) | 屋内露出・綿布 150A
保温(ﾛｯｸｳｰﾙ) | 屋内露出・綿布 200A
保温(ﾛｯｸｳｰﾙ) | 屋内露出・綿布 250A
保温(ﾛｯｸｳｰﾙ) | 屋内露出・綿布 300A
屋内露出・ｱﾙﾐｸﾛｽ
保温(ﾛｯｸｳｰﾙ) | 屋内露出・ｱﾙﾐｸﾛｽ 15A
保温(ﾛｯｸｳｰﾙ) | 屋内露出・ｱﾙﾐｸﾛｽ 20A
保温(ﾛｯｸｳｰﾙ) | 屋内露出・ｱﾙﾐｸﾛｽ 25A
保温(ﾛｯｸｳｰﾙ) | 屋内露出・ｱﾙﾐｸﾛｽ 32A
保温(ﾛｯｸｳｰﾙ) | 屋内露出・ｱﾙﾐｸﾛｽ 40A
保温(ﾛｯｸｳｰﾙ) | 屋内露出・ｱﾙﾐｸﾛｽ 50A
保温(ﾛｯｸｳｰﾙ) | 屋内露出・ｱﾙﾐｸﾛｽ 65A
保温(ﾛｯｸｳｰﾙ) | 屋内露出・ｱﾙﾐｸﾛｽ 80A
保温(ﾛｯｸｳｰﾙ) | 屋内露出・ｱﾙﾐｸﾛｽ 100A
保温(ﾛｯｸｳｰﾙ) | 屋内露出・ｱﾙﾐｸﾛｽ 125A
保温(ﾛｯｸｳｰﾙ) | 屋内露出・ｱﾙﾐｸﾛｽ 150A
保温(ﾛｯｸｳｰﾙ) | 屋内露出・ｱﾙﾐｸﾛｽ 200A
保温(ﾛｯｸｳｰﾙ) | 屋内露出・ｱﾙﾐｸﾛｽ 250A
保温(ﾛｯｸｳｰﾙ) | 屋内露出・ｱﾙﾐｸﾛｽ 300A
天井隠蔽・PS内・ｱﾙﾐｸﾛｽ
保温(ﾛｯｸｳｰﾙ) | 天井隠蔽・PS内・ｱﾙﾐｸﾛｽ 15A
保温(ﾛｯｸｳｰﾙ) | 天井隠蔽・PS内・ｱﾙﾐｸﾛｽ 20A
保温(ﾛｯｸｳｰﾙ) | 天井隠蔽・PS内・ｱﾙﾐｸﾛｽ 25A
保温(ﾛｯｸｳｰﾙ) | 天井隠蔽・PS内・ｱﾙﾐｸﾛｽ 32A
保温(ﾛｯｸｳｰﾙ) | 天井隠蔽・PS内・ｱﾙﾐｸﾛｽ 40A
保温(ﾛｯｸｳｰﾙ) | 天井隠蔽・PS内・ｱﾙﾐｸﾛｽ 50A
保温(ﾛｯｸｳｰﾙ) | 天井隠蔽・PS内・ｱﾙﾐｸﾛｽ 65A
保温(ﾛｯｸｳｰﾙ) | 天井隠蔽・PS内・ｱﾙﾐｸﾛｽ 80A
保温(ﾛｯｸｳｰﾙ) | 天井隠蔽・PS内・ｱﾙﾐｸﾛｽ 100A
保温(ﾛｯｸｳｰﾙ) | 天井隠蔽・PS内・ｱﾙﾐｸﾛｽ 125A
保温(ﾛｯｸｳｰﾙ) | 天井隠蔽・PS内・ｱﾙﾐｸﾛｽ 150A
保温(ﾛｯｸｳｰﾙ) | 天井隠蔽・PS内・ｱﾙﾐｸﾛｽ 200A
保温(ﾛｯｸｳｰﾙ) | 天井隠蔽・PS内・ｱﾙﾐｸﾛｽ 250A
保温(ﾛｯｸｳｰﾙ) | 天井隠蔽・PS内・ｱﾙﾐｸﾛｽ 300A
床下・暗渠
保温(ﾛｯｸｳｰﾙ) | 床下・暗渠 15A
保温(ﾛｯｸｳｰﾙ) | 床下・暗渠 20A
保温(ﾛｯｸｳｰﾙ) | 床下・暗渠 25A
保温(ﾛｯｸｳｰﾙ) | 床下・暗渠 32A
保温(ﾛｯｸｳｰﾙ) | 床下・暗渠 40A
保温(ﾛｯｸｳｰﾙ) | 床下・暗渠 50A
保温(ﾛｯｸｳｰﾙ) | 床下・暗渠 65A
保温(ﾛｯｸｳｰﾙ) | 床下・暗渠 80A
保温(ﾛｯｸｳｰﾙ) | 床下・暗渠 100A
保温(ﾛｯｸｳｰﾙ) | 床下・暗渠 125A
保温(ﾛｯｸｳｰﾙ) | 床下・暗渠 150A
保温(ﾛｯｸｳｰﾙ) | 床下・暗渠 200A
保温(ﾛｯｸｳｰﾙ) | 床下・暗渠 250A
保温(ﾛｯｸｳｰﾙ) | 床下・暗渠 300A
屋外・SUS
保温(ﾛｯｸｳｰﾙ) | 屋外・SUS 15A
保温(ﾛｯｸｳｰﾙ) | 屋外・SUS 20A
保温(ﾛｯｸｳｰﾙ) | 屋外・SUS 25A
保温(ﾛｯｸｳｰﾙ) | 屋外・SUS 32A
保温(ﾛｯｸｳｰﾙ) | 屋外・SUS 40A
保温(ﾛｯｸｳｰﾙ) | 屋外・SUS 50A
保温(ﾛｯｸｳｰﾙ) | 屋外・SUS 65A
保温(ﾛｯｸｳｰﾙ) | 屋外・SUS 80A
保温(ﾛｯｸｳｰﾙ) | 屋外・SUS 100A
保温(ﾛｯｸｳｰﾙ) | 屋外・SUS 125A
保温(ﾛｯｸｳｰﾙ) | 屋外・SUS 150A
保温(ﾛｯｸｳｰﾙ) | 屋外・SUS 200A
保温(ﾛｯｸｳｰﾙ) | 屋外・SUS 250A
保温(ﾛｯｸｳｰﾙ) | 屋外・SUS 300A
屋外・亜鉛鉄板
保温(ﾛｯｸｳｰﾙ) | 屋外・ｶﾗｰ亜鉛鉄板 15A
保温(ﾛｯｸｳｰﾙ) | 屋外・ｶﾗｰ亜鉛鉄板 20A
保温(ﾛｯｸｳｰﾙ) | 屋外・ｶﾗｰ亜鉛鉄板 25A
保温(ﾛｯｸｳｰﾙ) | 屋外・ｶﾗｰ亜鉛鉄板 32A
保温(ﾛｯｸｳｰﾙ) | 屋外・ｶﾗｰ亜鉛鉄板 40A
保温(ﾛｯｸｳｰﾙ) | 屋外・ｶﾗｰ亜鉛鉄板 50A
保温(ﾛｯｸｳｰﾙ) | 屋外・ｶﾗｰ亜鉛鉄板 65A
保温(ﾛｯｸｳｰﾙ) | 屋外・ｶﾗｰ亜鉛鉄板 80A
保温(ﾛｯｸｳｰﾙ) | 屋外・ｶﾗｰ亜鉛鉄板 100A
保温(ﾛｯｸｳｰﾙ) | 屋外・ｶﾗｰ亜鉛鉄板 125A
保温(ﾛｯｸｳｰﾙ) | 屋外・ｶﾗｰ亜鉛鉄板 150A
保温(ﾛｯｸｳｰﾙ) | 屋外・ｶﾗｰ亜鉛鉄板 200A
保温(ﾛｯｸｳｰﾙ) | 屋外・ｶﾗｰ亜鉛鉄板 250A
保温(ﾛｯｸｳｰﾙ) | 屋外・ｶﾗｰ亜鉛鉄板 300A

## 空保温
冷水管・冷温水管：保温
品 名 | 仕 様 、 規 格
冷水管・冷温水管：ﾌｫｰﾑﾎﾟﾘｽﾁﾚﾝ
屋内露出・綿布
保温(ﾌｵｰﾑﾎﾟﾘｽﾁﾚﾝ) | 屋内露出・綿布 15A
保温(ﾌｵｰﾑﾎﾟﾘｽﾁﾚﾝ) | 屋内露出・綿布 20A
保温(ﾌｵｰﾑﾎﾟﾘｽﾁﾚﾝ) | 屋内露出・綿布 25A
保温(ﾌｵｰﾑﾎﾟﾘｽﾁﾚﾝ) | 屋内露出・綿布 32A
保温(ﾌｵｰﾑﾎﾟﾘｽﾁﾚﾝ) | 屋内露出・綿布 40A
保温(ﾌｵｰﾑﾎﾟﾘｽﾁﾚﾝ) | 屋内露出・綿布 50A
保温(ﾌｵｰﾑﾎﾟﾘｽﾁﾚﾝ) | 屋内露出・綿布 65A
保温(ﾌｵｰﾑﾎﾟﾘｽﾁﾚﾝ) | 屋内露出・綿布 80A
保温(ﾌｵｰﾑﾎﾟﾘｽﾁﾚﾝ) | 屋内露出・綿布 100A
保温(ﾌｵｰﾑﾎﾟﾘｽﾁﾚﾝ) | 屋内露出・綿布 125A
保温(ﾌｵｰﾑﾎﾟﾘｽﾁﾚﾝ) | 屋内露出・綿布 150A
保温(ﾌｵｰﾑﾎﾟﾘｽﾁﾚﾝ) | 屋内露出・綿布 200A
保温(ﾌｵｰﾑﾎﾟﾘｽﾁﾚﾝ) | 屋内露出・綿布 250A
保温(ﾌｵｰﾑﾎﾟﾘｽﾁﾚﾝ) | 屋内露出・綿布 300A
屋内露出・ｱﾙﾐｸﾛｽ
保温(ﾌｵｰﾑﾎﾟﾘｽﾁﾚﾝ) | 屋内露出・ｱﾙﾐｸﾛｽ 15A
保温(ﾌｵｰﾑﾎﾟﾘｽﾁﾚﾝ) | 屋内露出・ｱﾙﾐｸﾛｽ 20A
保温(ﾌｵｰﾑﾎﾟﾘｽﾁﾚﾝ) | 屋内露出・ｱﾙﾐｸﾛｽ 25A
保温(ﾌｵｰﾑﾎﾟﾘｽﾁﾚﾝ) | 屋内露出・ｱﾙﾐｸﾛｽ 32A
保温(ﾌｵｰﾑﾎﾟﾘｽﾁﾚﾝ) | 屋内露出・ｱﾙﾐｸﾛｽ 40A
保温(ﾌｵｰﾑﾎﾟﾘｽﾁﾚﾝ) | 屋内露出・ｱﾙﾐｸﾛｽ 50A
保温(ﾌｵｰﾑﾎﾟﾘｽﾁﾚﾝ) | 屋内露出・ｱﾙﾐｸﾛｽ 65A
保温(ﾌｵｰﾑﾎﾟﾘｽﾁﾚﾝ) | 屋内露出・ｱﾙﾐｸﾛｽ 80A
保温(ﾌｵｰﾑﾎﾟﾘｽﾁﾚﾝ) | 屋内露出・ｱﾙﾐｸﾛｽ 100A
保温(ﾌｵｰﾑﾎﾟﾘｽﾁﾚﾝ) | 屋内露出・ｱﾙﾐｸﾛｽ 125A
保温(ﾌｵｰﾑﾎﾟﾘｽﾁﾚﾝ) | 屋内露出・ｱﾙﾐｸﾛｽ 150A
保温(ﾌｵｰﾑﾎﾟﾘｽﾁﾚﾝ) | 屋内露出・ｱﾙﾐｸﾛｽ 200A
保温(ﾌｵｰﾑﾎﾟﾘｽﾁﾚﾝ) | 屋内露出・ｱﾙﾐｸﾛｽ 250A
保温(ﾌｵｰﾑﾎﾟﾘｽﾁﾚﾝ) | 屋内露出・ｱﾙﾐｸﾛｽ 300A
天井隠蔽・PS内・ｱﾙﾐｸﾛｽ
保温(ﾌｵｰﾑﾎﾟﾘｽﾁﾚﾝ) | 天井隠蔽・PS内・ｱﾙﾐｸﾛｽ 15A
保温(ﾌｵｰﾑﾎﾟﾘｽﾁﾚﾝ) | 天井隠蔽・PS内・ｱﾙﾐｸﾛｽ 20A
保温(ﾌｵｰﾑﾎﾟﾘｽﾁﾚﾝ) | 天井隠蔽・PS内・ｱﾙﾐｸﾛｽ 25A
保温(ﾌｵｰﾑﾎﾟﾘｽﾁﾚﾝ) | 天井隠蔽・PS内・ｱﾙﾐｸﾛｽ 32A
保温(ﾌｵｰﾑﾎﾟﾘｽﾁﾚﾝ) | 天井隠蔽・PS内・ｱﾙﾐｸﾛｽ 40A
保温(ﾌｵｰﾑﾎﾟﾘｽﾁﾚﾝ) | 天井隠蔽・PS内・ｱﾙﾐｸﾛｽ 50A
保温(ﾌｵｰﾑﾎﾟﾘｽﾁﾚﾝ) | 天井隠蔽・PS内・ｱﾙﾐｸﾛｽ 65A
保温(ﾌｵｰﾑﾎﾟﾘｽﾁﾚﾝ) | 天井隠蔽・PS内・ｱﾙﾐｸﾛｽ 80A
保温(ﾌｵｰﾑﾎﾟﾘｽﾁﾚﾝ) | 天井隠蔽・PS内・ｱﾙﾐｸﾛｽ 100A
保温(ﾌｵｰﾑﾎﾟﾘｽﾁﾚﾝ) | 天井隠蔽・PS内・ｱﾙﾐｸﾛｽ 125A
保温(ﾌｵｰﾑﾎﾟﾘｽﾁﾚﾝ) | 天井隠蔽・PS内・ｱﾙﾐｸﾛｽ 150A
保温(ﾌｵｰﾑﾎﾟﾘｽﾁﾚﾝ) | 天井隠蔽・PS内・ｱﾙﾐｸﾛｽ 200A
保温(ﾌｵｰﾑﾎﾟﾘｽﾁﾚﾝ) | 天井隠蔽・PS内・ｱﾙﾐｸﾛｽ 250A
保温(ﾌｵｰﾑﾎﾟﾘｽﾁﾚﾝ) | 天井隠蔽・PS内・ｱﾙﾐｸﾛｽ 300A
床下・暗渠
保温(ﾌｵｰﾑﾎﾟﾘｽﾁﾚﾝ) | 床下・暗渠 15A
保温(ﾌｵｰﾑﾎﾟﾘｽﾁﾚﾝ) | 床下・暗渠 20A
保温(ﾌｵｰﾑﾎﾟﾘｽﾁﾚﾝ) | 床下・暗渠 25A
保温(ﾌｵｰﾑﾎﾟﾘｽﾁﾚﾝ) | 床下・暗渠 32A
保温(ﾌｵｰﾑﾎﾟﾘｽﾁﾚﾝ) | 床下・暗渠 40A
保温(ﾌｵｰﾑﾎﾟﾘｽﾁﾚﾝ) | 床下・暗渠 50A
保温(ﾌｵｰﾑﾎﾟﾘｽﾁﾚﾝ) | 床下・暗渠 65A
保温(ﾌｵｰﾑﾎﾟﾘｽﾁﾚﾝ) | 床下・暗渠 80A
保温(ﾌｵｰﾑﾎﾟﾘｽﾁﾚﾝ) | 床下・暗渠 100A
保温(ﾌｵｰﾑﾎﾟﾘｽﾁﾚﾝ) | 床下・暗渠 125A
保温(ﾌｵｰﾑﾎﾟﾘｽﾁﾚﾝ) | 床下・暗渠 150A
保温(ﾌｵｰﾑﾎﾟﾘｽﾁﾚﾝ) | 床下・暗渠 200A
保温(ﾌｵｰﾑﾎﾟﾘｽﾁﾚﾝ) | 床下・暗渠 250A
保温(ﾌｵｰﾑﾎﾟﾘｽﾁﾚﾝ) | 床下・暗渠 300A
屋外・SUS
保温(ﾌｵｰﾑﾎﾟﾘｽﾁﾚﾝ) | 屋外・SUS 15A
保温(ﾌｵｰﾑﾎﾟﾘｽﾁﾚﾝ) | 屋外・SUS 20A
保温(ﾌｵｰﾑﾎﾟﾘｽﾁﾚﾝ) | 屋外・SUS 25A
保温(ﾌｵｰﾑﾎﾟﾘｽﾁﾚﾝ) | 屋外・SUS 32A
保温(ﾌｵｰﾑﾎﾟﾘｽﾁﾚﾝ) | 屋外・SUS 40A
保温(ﾌｵｰﾑﾎﾟﾘｽﾁﾚﾝ) | 屋外・SUS 50A
保温(ﾌｵｰﾑﾎﾟﾘｽﾁﾚﾝ) | 屋外・SUS 65A
保温(ﾌｵｰﾑﾎﾟﾘｽﾁﾚﾝ) | 屋外・SUS 80A
保温(ﾌｵｰﾑﾎﾟﾘｽﾁﾚﾝ) | 屋外・SUS 100A
保温(ﾌｵｰﾑﾎﾟﾘｽﾁﾚﾝ) | 屋外・SUS 125A
保温(ﾌｵｰﾑﾎﾟﾘｽﾁﾚﾝ) | 屋外・SUS 150A
保温(ﾌｵｰﾑﾎﾟﾘｽﾁﾚﾝ) | 屋外・SUS 200A
保温(ﾌｵｰﾑﾎﾟﾘｽﾁﾚﾝ) | 屋外・SUS 250A
保温(ﾌｵｰﾑﾎﾟﾘｽﾁﾚﾝ) | 屋外・SUS 300A
屋外・亜鉛鉄板
保温(ﾌｵｰﾑﾎﾟﾘｽﾁﾚﾝ) | 屋外・ｶﾗｰ亜鉛鉄板 15A
保温(ﾌｵｰﾑﾎﾟﾘｽﾁﾚﾝ) | 屋外・ｶﾗｰ亜鉛鉄板 20A
保温(ﾌｵｰﾑﾎﾟﾘｽﾁﾚﾝ) | 屋外・ｶﾗｰ亜鉛鉄板 25A
保温(ﾌｵｰﾑﾎﾟﾘｽﾁﾚﾝ) | 屋外・ｶﾗｰ亜鉛鉄板 32A
保温(ﾌｵｰﾑﾎﾟﾘｽﾁﾚﾝ) | 屋外・ｶﾗｰ亜鉛鉄板 40A
保温(ﾌｵｰﾑﾎﾟﾘｽﾁﾚﾝ) | 屋外・ｶﾗｰ亜鉛鉄板 50A
保温(ﾌｵｰﾑﾎﾟﾘｽﾁﾚﾝ) | 屋外・ｶﾗｰ亜鉛鉄板 65A
保温(ﾌｵｰﾑﾎﾟﾘｽﾁﾚﾝ) | 屋外・ｶﾗｰ亜鉛鉄板 80A
保温(ﾌｵｰﾑﾎﾟﾘｽﾁﾚﾝ) | 屋外・ｶﾗｰ亜鉛鉄板 100A
保温(ﾌｵｰﾑﾎﾟﾘｽﾁﾚﾝ) | 屋外・ｶﾗｰ亜鉛鉄板 125A
保温(ﾌｵｰﾑﾎﾟﾘｽﾁﾚﾝ) | 屋外・ｶﾗｰ亜鉛鉄板 150A
保温(ﾌｵｰﾑﾎﾟﾘｽﾁﾚﾝ) | 屋外・ｶﾗｰ亜鉛鉄板 200A
保温(ﾌｵｰﾑﾎﾟﾘｽﾁﾚﾝ) | 屋外・ｶﾗｰ亜鉛鉄板 250A
保温(ﾌｵｰﾑﾎﾟﾘｽﾁﾚﾝ) | 屋外・ｶﾗｰ亜鉛鉄板 300A
冷水管・冷温水管：グラスウール
屋内露出・綿布
保温(ｸﾞﾗｽｳｰﾙ 30t) | 屋内露出・綿布 15A
保温(ｸﾞﾗｽｳｰﾙ 30t) | 屋内露出・綿布 20A
保温(ｸﾞﾗｽｳｰﾙ 30t) | 屋内露出・綿布 25A
保温(ｸﾞﾗｽｳｰﾙ 40t) | 屋内露出・綿布 32A
保温(ｸﾞﾗｽｳｰﾙ 40t) | 屋内露出・綿布 40A
保温(ｸﾞﾗｽｳｰﾙ 40t) | 屋内露出・綿布 50A
保温(ｸﾞﾗｽｳｰﾙ 40t) | 屋内露出・綿布 65A
保温(ｸﾞﾗｽｳｰﾙ 40t) | 屋内露出・綿布 80A
保温(ｸﾞﾗｽｳｰﾙ 40t) | 屋内露出・綿布 100A
保温(ｸﾞﾗｽｳｰﾙ 40t) | 屋内露出・綿布 125A
保温(ｸﾞﾗｽｳｰﾙ 40t) | 屋内露出・綿布 150A
保温(ｸﾞﾗｽｳｰﾙ 40t) | 屋内露出・綿布 200A
保温(ｸﾞﾗｽｳｰﾙ 40t) | 屋内露出・綿布 250A
保温(ｸﾞﾗｽｳｰﾙ 40t) | 屋内露出・綿布 300A
屋内露出・ｱﾙﾐｸﾛｽ
保温(ｸﾞﾗｽｳｰﾙ 30t) | 屋内露出・ｱﾙﾐｸﾛｽ 15A
保温(ｸﾞﾗｽｳｰﾙ 30t) | 屋内露出・ｱﾙﾐｸﾛｽ 20A
保温(ｸﾞﾗｽｳｰﾙ 30t) | 屋内露出・ｱﾙﾐｸﾛｽ 25A
保温(ｸﾞﾗｽｳｰﾙ 40t) | 屋内露出・ｱﾙﾐｸﾛｽ 32A
保温(ｸﾞﾗｽｳｰﾙ 40t) | 屋内露出・ｱﾙﾐｸﾛｽ 40A
保温(ｸﾞﾗｽｳｰﾙ 40t) | 屋内露出・ｱﾙﾐｸﾛｽ 50A
保温(ｸﾞﾗｽｳｰﾙ 40t) | 屋内露出・ｱﾙﾐｸﾛｽ 65A
保温(ｸﾞﾗｽｳｰﾙ 40t) | 屋内露出・ｱﾙﾐｸﾛｽ 80A
保温(ｸﾞﾗｽｳｰﾙ 40t) | 屋内露出・ｱﾙﾐｸﾛｽ 100A
保温(ｸﾞﾗｽｳｰﾙ 40t) | 屋内露出・ｱﾙﾐｸﾛｽ 125A
保温(ｸﾞﾗｽｳｰﾙ 40t) | 屋内露出・ｱﾙﾐｸﾛｽ 150A
保温(ｸﾞﾗｽｳｰﾙ 40t) | 屋内露出・ｱﾙﾐｸﾛｽ 200A
保温(ｸﾞﾗｽｳｰﾙ 40t) | 屋内露出・ｱﾙﾐｸﾛｽ 250A
保温(ｸﾞﾗｽｳｰﾙ 40t) | 屋内露出・ｱﾙﾐｸﾛｽ 300A
天井隠蔽・PS内・ｱﾙﾐｸﾛｽ
保温(ｸﾞﾗｽｳｰﾙ 30t) | 天井隠蔽・PS内・ｱﾙﾐｸﾛｽ 15A
保温(ｸﾞﾗｽｳｰﾙ 30t) | 天井隠蔽・PS内・ｱﾙﾐｸﾛｽ 20A
保温(ｸﾞﾗｽｳｰﾙ 30t) | 天井隠蔽・PS内・ｱﾙﾐｸﾛｽ 25A
保温(ｸﾞﾗｽｳｰﾙ 40t) | 天井隠蔽・PS内・ｱﾙﾐｸﾛｽ 32A
保温(ｸﾞﾗｽｳｰﾙ 40t) | 天井隠蔽・PS内・ｱﾙﾐｸﾛｽ 40A
保温(ｸﾞﾗｽｳｰﾙ 40t) | 天井隠蔽・PS内・ｱﾙﾐｸﾛｽ 50A
保温(ｸﾞﾗｽｳｰﾙ 40t) | 天井隠蔽・PS内・ｱﾙﾐｸﾛｽ 65A
保温(ｸﾞﾗｽｳｰﾙ 40t) | 天井隠蔽・PS内・ｱﾙﾐｸﾛｽ 80A
保温(ｸﾞﾗｽｳｰﾙ 40t) | 天井隠蔽・PS内・ｱﾙﾐｸﾛｽ 100A
保温(ｸﾞﾗｽｳｰﾙ 40t) | 天井隠蔽・PS内・ｱﾙﾐｸﾛｽ 125A
保温(ｸﾞﾗｽｳｰﾙ 40t) | 天井隠蔽・PS内・ｱﾙﾐｸﾛｽ 150A
保温(ｸﾞﾗｽｳｰﾙ 40t) | 天井隠蔽・PS内・ｱﾙﾐｸﾛｽ 200A
保温(ｸﾞﾗｽｳｰﾙ 40t) | 天井隠蔽・PS内・ｱﾙﾐｸﾛｽ 250A
保温(ｸﾞﾗｽｳｰﾙ 40t) | 天井隠蔽・PS内・ｱﾙﾐｸﾛｽ 300A
床下・暗渠
保温(ｸﾞﾗｽｳｰﾙ 30t) | 床下・暗渠 15A
保温(ｸﾞﾗｽｳｰﾙ 30t) | 床下・暗渠 20A
保温(ｸﾞﾗｽｳｰﾙ 30t) | 床下・暗渠 25A
保温(ｸﾞﾗｽｳｰﾙ 40t) | 床下・暗渠 32A
保温(ｸﾞﾗｽｳｰﾙ 40t) | 床下・暗渠 40A
保温(ｸﾞﾗｽｳｰﾙ 40t) | 床下・暗渠 50A
保温(ｸﾞﾗｽｳｰﾙ 40t) | 床下・暗渠 65A
保温(ｸﾞﾗｽｳｰﾙ 40t) | 床下・暗渠 80A
保温(ｸﾞﾗｽｳｰﾙ 40t) | 床下・暗渠 100A
保温(ｸﾞﾗｽｳｰﾙ 40t) | 床下・暗渠 125A
保温(ｸﾞﾗｽｳｰﾙ 40t) | 床下・暗渠 150A
保温(ｸﾞﾗｽｳｰﾙ 40t) | 床下・暗渠 200A
保温(ｸﾞﾗｽｳｰﾙ 40t) | 床下・暗渠 250A
保温(ｸﾞﾗｽｳｰﾙ 40t) | 床下・暗渠 300A
屋外・SUS
保温(ｸﾞﾗｽｳｰﾙ 30t) | 屋外・SUS 15A
保温(ｸﾞﾗｽｳｰﾙ 30t) | 屋外・SUS 20A
保温(ｸﾞﾗｽｳｰﾙ 30t) | 屋外・SUS 25A
保温(ｸﾞﾗｽｳｰﾙ 40t) | 屋外・SUS 32A
保温(ｸﾞﾗｽｳｰﾙ 40t) | 屋外・SUS 40A
保温(ｸﾞﾗｽｳｰﾙ 40t) | 屋外・SUS 50A
保温(ｸﾞﾗｽｳｰﾙ 40t) | 屋外・SUS 65A
保温(ｸﾞﾗｽｳｰﾙ 40t) | 屋外・SUS 80A
保温(ｸﾞﾗｽｳｰﾙ 40t) | 屋外・SUS 100A
保温(ｸﾞﾗｽｳｰﾙ 40t) | 屋外・SUS 125A
保温(ｸﾞﾗｽｳｰﾙ 40t) | 屋外・SUS 150A
保温(ｸﾞﾗｽｳｰﾙ 40t) | 屋外・SUS 200A
保温(ｸﾞﾗｽｳｰﾙ 40t) | 屋外・SUS 250A
保温(ｸﾞﾗｽｳｰﾙ 40t) | 屋外・SUS 300A
屋外・亜鉛鉄板
保温(ｸﾞﾗｽｳｰﾙ 30t) | 屋外・ｶﾗｰ亜鉛鉄板 15A
保温(ｸﾞﾗｽｳｰﾙ 30t) | 屋外・ｶﾗｰ亜鉛鉄板 20A
保温(ｸﾞﾗｽｳｰﾙ 30t) | 屋外・ｶﾗｰ亜鉛鉄板 25A
保温(ｸﾞﾗｽｳｰﾙ 40t) | 屋外・ｶﾗｰ亜鉛鉄板 32A
保温(ｸﾞﾗｽｳｰﾙ 40t) | 屋外・ｶﾗｰ亜鉛鉄板 40A
保温(ｸﾞﾗｽｳｰﾙ 40t) | 屋外・ｶﾗｰ亜鉛鉄板 50A
保温(ｸﾞﾗｽｳｰﾙ 40t) | 屋外・ｶﾗｰ亜鉛鉄板 65A
保温(ｸﾞﾗｽｳｰﾙ 40t) | 屋外・ｶﾗｰ亜鉛鉄板 80A
保温(ｸﾞﾗｽｳｰﾙ 40t) | 屋外・ｶﾗｰ亜鉛鉄板 100A
保温(ｸﾞﾗｽｳｰﾙ 40t) | 屋外・ｶﾗｰ亜鉛鉄板 125A
保温(ｸﾞﾗｽｳｰﾙ 40t) | 屋外・ｶﾗｰ亜鉛鉄板 150A
保温(ｸﾞﾗｽｳｰﾙ 40t) | 屋外・ｶﾗｰ亜鉛鉄板 200A
保温(ｸﾞﾗｽｳｰﾙ 40t) | 屋外・ｶﾗｰ亜鉛鉄板 250A
保温(ｸﾞﾗｽｳｰﾙ 40t) | 屋外・ｶﾗｰ亜鉛鉄板 300A
冷水管・冷温水管：ロックウール
屋内露出・綿布
保温(ﾛｯｸｳｰﾙ 30t) | 屋内露出・綿布 15A
保温(ﾛｯｸｳｰﾙ 30t) | 屋内露出・綿布 20A
保温(ﾛｯｸｳｰﾙ 30t) | 屋内露出・綿布 25A
保温(ﾛｯｸｳｰﾙ 40t) | 屋内露出・綿布 32A
保温(ﾛｯｸｳｰﾙ 40t) | 屋内露出・綿布 40A
保温(ﾛｯｸｳｰﾙ 40t) | 屋内露出・綿布 50A
保温(ﾛｯｸｳｰﾙ 40t) | 屋内露出・綿布 65A
保温(ﾛｯｸｳｰﾙ 40t) | 屋内露出・綿布 80A
保温(ﾛｯｸｳｰﾙ 40t) | 屋内露出・綿布 100A
保温(ﾛｯｸｳｰﾙ 40t) | 屋内露出・綿布 125A
保温(ﾛｯｸｳｰﾙ 40t) | 屋内露出・綿布 150A
保温(ﾛｯｸｳｰﾙ 40t) | 屋内露出・綿布 200A
保温(ﾛｯｸｳｰﾙ 40t) | 屋内露出・綿布 250A
保温(ﾛｯｸｳｰﾙ 40t) | 屋内露出・綿布 300A
屋内露出・ｱﾙﾐｸﾛｽ
保温(ﾛｯｸｳｰﾙ 30t) | 屋内露出・ｱﾙﾐｸﾛｽ 15A
保温(ﾛｯｸｳｰﾙ 30t) | 屋内露出・ｱﾙﾐｸﾛｽ 20A
保温(ﾛｯｸｳｰﾙ 30t) | 屋内露出・ｱﾙﾐｸﾛｽ 25A
保温(ﾛｯｸｳｰﾙ 40t) | 屋内露出・ｱﾙﾐｸﾛｽ 32A
保温(ﾛｯｸｳｰﾙ 40t) | 屋内露出・ｱﾙﾐｸﾛｽ 40A
保温(ﾛｯｸｳｰﾙ 40t) | 屋内露出・ｱﾙﾐｸﾛｽ 50A
保温(ﾛｯｸｳｰﾙ 40t) | 屋内露出・ｱﾙﾐｸﾛｽ 65A
保温(ﾛｯｸｳｰﾙ 40t) | 屋内露出・ｱﾙﾐｸﾛｽ 80A
保温(ﾛｯｸｳｰﾙ 40t) | 屋内露出・ｱﾙﾐｸﾛｽ 100A
保温(ﾛｯｸｳｰﾙ 40t) | 屋内露出・ｱﾙﾐｸﾛｽ 125A
保温(ﾛｯｸｳｰﾙ 40t) | 屋内露出・ｱﾙﾐｸﾛｽ 150A
保温(ﾛｯｸｳｰﾙ 40t) | 屋内露出・ｱﾙﾐｸﾛｽ 200A
保温(ﾛｯｸｳｰﾙ 40t) | 屋内露出・ｱﾙﾐｸﾛｽ 250A
保温(ﾛｯｸｳｰﾙ 40t) | 屋内露出・ｱﾙﾐｸﾛｽ 300A
天井隠蔽・PS内・ｱﾙﾐｸﾛｽ
保温(ﾛｯｸｳｰﾙ 30t) | 天井隠蔽・PS内・ｱﾙﾐｸﾛｽ 15A
保温(ﾛｯｸｳｰﾙ 30t) | 天井隠蔽・PS内・ｱﾙﾐｸﾛｽ 20A
保温(ﾛｯｸｳｰﾙ 30t) | 天井隠蔽・PS内・ｱﾙﾐｸﾛｽ 25A
保温(ﾛｯｸｳｰﾙ 40t) | 天井隠蔽・PS内・ｱﾙﾐｸﾛｽ 32A
保温(ﾛｯｸｳｰﾙ 40t) | 天井隠蔽・PS内・ｱﾙﾐｸﾛｽ 40A
保温(ﾛｯｸｳｰﾙ 40t) | 天井隠蔽・PS内・ｱﾙﾐｸﾛｽ 50A
保温(ﾛｯｸｳｰﾙ 40t) | 天井隠蔽・PS内・ｱﾙﾐｸﾛｽ 65A
保温(ﾛｯｸｳｰﾙ 40t) | 天井隠蔽・PS内・ｱﾙﾐｸﾛｽ 80A
保温(ﾛｯｸｳｰﾙ 40t) | 天井隠蔽・PS内・ｱﾙﾐｸﾛｽ 100A
保温(ﾛｯｸｳｰﾙ 40t) | 天井隠蔽・PS内・ｱﾙﾐｸﾛｽ 125A
保温(ﾛｯｸｳｰﾙ 40t) | 天井隠蔽・PS内・ｱﾙﾐｸﾛｽ 150A
保温(ﾛｯｸｳｰﾙ 40t) | 天井隠蔽・PS内・ｱﾙﾐｸﾛｽ 200A
保温(ﾛｯｸｳｰﾙ 40t) | 天井隠蔽・PS内・ｱﾙﾐｸﾛｽ 250A
保温(ﾛｯｸｳｰﾙ 40t) | 天井隠蔽・PS内・ｱﾙﾐｸﾛｽ 300A
床下・暗渠
保温(ﾛｯｸｳｰﾙ 30t) | 床下・暗渠 15A
保温(ﾛｯｸｳｰﾙ 30t) | 床下・暗渠 20A
保温(ﾛｯｸｳｰﾙ 30t) | 床下・暗渠 25A
保温(ﾛｯｸｳｰﾙ 40t) | 床下・暗渠 32A
保温(ﾛｯｸｳｰﾙ 40t) | 床下・暗渠 40A
保温(ﾛｯｸｳｰﾙ 40t) | 床下・暗渠 50A
保温(ﾛｯｸｳｰﾙ 40t) | 床下・暗渠 65A
保温(ﾛｯｸｳｰﾙ 40t) | 床下・暗渠 80A
保温(ﾛｯｸｳｰﾙ 40t) | 床下・暗渠 100A
保温(ﾛｯｸｳｰﾙ 40t) | 床下・暗渠 125A
保温(ﾛｯｸｳｰﾙ 40t) | 床下・暗渠 150A
保温(ﾛｯｸｳｰﾙ 40t) | 床下・暗渠 200A
保温(ﾛｯｸｳｰﾙ 40t) | 床下・暗渠 250A
保温(ﾛｯｸｳｰﾙ 40t) | 床下・暗渠 300A
屋外・SUS
保温(ﾛｯｸｳｰﾙ 30t) | 屋外・SUS 15A
保温(ﾛｯｸｳｰﾙ 30t) | 屋外・SUS 20A
保温(ﾛｯｸｳｰﾙ 30t) | 屋外・SUS 25A
保温(ﾛｯｸｳｰﾙ 40t) | 屋外・SUS 32A
保温(ﾛｯｸｳｰﾙ 40t) | 屋外・SUS 40A
保温(ﾛｯｸｳｰﾙ 40t) | 屋外・SUS 50A
保温(ﾛｯｸｳｰﾙ 40t) | 屋外・SUS 65A
保温(ﾛｯｸｳｰﾙ 40t) | 屋外・SUS 80A
保温(ﾛｯｸｳｰﾙ 40t) | 屋外・SUS 100A
保温(ﾛｯｸｳｰﾙ 40t) | 屋外・SUS 125A
保温(ﾛｯｸｳｰﾙ 40t) | 屋外・SUS 150A
保温(ﾛｯｸｳｰﾙ 40t) | 屋外・SUS 200A
保温(ﾛｯｸｳｰﾙ 40t) | 屋外・SUS 250A
保温(ﾛｯｸｳｰﾙ 40t) | 屋外・SUS 300A
屋外・亜鉛鉄板
保温(ﾛｯｸｳｰﾙ 30t) | 屋外・ｶﾗｰ亜鉛鉄板 15A
保温(ﾛｯｸｳｰﾙ 30t) | 屋外・ｶﾗｰ亜鉛鉄板 20A
保温(ﾛｯｸｳｰﾙ 30t) | 屋外・ｶﾗｰ亜鉛鉄板 25A
保温(ﾛｯｸｳｰﾙ 40t) | 屋外・ｶﾗｰ亜鉛鉄板 32A
保温(ﾛｯｸｳｰﾙ 40t) | 屋外・ｶﾗｰ亜鉛鉄板 40A
保温(ﾛｯｸｳｰﾙ 40t) | 屋外・ｶﾗｰ亜鉛鉄板 50A
保温(ﾛｯｸｳｰﾙ 40t) | 屋外・ｶﾗｰ亜鉛鉄板 65A
保温(ﾛｯｸｳｰﾙ 40t) | 屋外・ｶﾗｰ亜鉛鉄板 80A
保温(ﾛｯｸｳｰﾙ 40t) | 屋外・ｶﾗｰ亜鉛鉄板 100A
保温(ﾛｯｸｳｰﾙ 40t) | 屋外・ｶﾗｰ亜鉛鉄板 125A
保温(ﾛｯｸｳｰﾙ 40t) | 屋外・ｶﾗｰ亜鉛鉄板 150A
保温(ﾛｯｸｳｰﾙ 40t) | 屋外・ｶﾗｰ亜鉛鉄板 200A
保温(ﾛｯｸｳｰﾙ 40t) | 屋外・ｶﾗｰ亜鉛鉄板 250A
保温(ﾛｯｸｳｰﾙ 40t) | 屋外・ｶﾗｰ亜鉛鉄板 300A

## ﾀﾞ保温
ダクト：保温
品 名 | 仕 様 、 規 格
15年版による
矩形ﾀﾞｸﾄ
保温 (ﾛｯｸｳｰﾙ) | 屋内露出 J1
保温 (ﾛｯｸｳｰﾙ) | 屋内露出 J2
保温 (ﾛｯｸｳｰﾙ) | 屋内露出 J3
保温 (ﾛｯｸｳｰﾙ) | 屋内露出 亜鉛鉄板
保温 (ﾛｯｸｳｰﾙ) | 屋内露出 J1 25t
保温 (ﾛｯｸｳｰﾙ) | 屋内露出 I
保温 (ﾛｯｸｳｰﾙ) | 屋内隠蔽 I
保温 (ﾛｯｸｳｰﾙ) | 屋外露出 K1
保温 (ﾛｯｸｳｰﾙ) | 屋外露出 K2
保温 (ﾛｯｸｳｰﾙ) | 屋外露出 K3
保温 (ﾛｯｸｳｰﾙ) | 屋外露出 亜鉛鉄板
保温 (ﾛｯｸｳｰﾙ) | 屋外露出 K3 25t
保温 (ｸﾞﾗｽｳｰﾙ) | 屋内露出 J1
保温 (ｸﾞﾗｽｳｰﾙ) | 屋内露出 J2
保温 (ｸﾞﾗｽｳｰﾙ) | 屋内露出 J3
保温 (ｸﾞﾗｽｳｰﾙ) | 屋内露出 亜鉛鉄板
保温 (ｸﾞﾗｽｳｰﾙ) | 屋内露出 J1 25t
保温 (ｸﾞﾗｽｳｰﾙ) | 屋内露出 I
保温 (ｸﾞﾗｽｳｰﾙ) | 屋内隠蔽 I
保温 (ｸﾞﾗｽｳｰﾙ) | 屋外露出 K1
保温 (ｸﾞﾗｽｳｰﾙ) | 屋外露出 K2
保温 (ｸﾞﾗｽｳｰﾙ) | 屋外露出 K3
保温 (ｸﾞﾗｽｳｰﾙ) | 屋外露出 亜鉛鉄板
保温 (ｸﾞﾗｽｳｰﾙ) | 屋外露出 K3 25t
15年版による
円形ﾀﾞｸﾄ
保温 (ﾛｯｸｳｰﾙ) | 屋内露出 01
保温 (ﾛｯｸｳｰﾙ) | 屋内露出 02
保温 (ﾛｯｸｳｰﾙ) | 屋内露出 03
保温 (ﾛｯｸｳｰﾙ) | 屋内露出 亜鉛鉄板
保温 (ﾛｯｸｳｰﾙ) | 屋内露出 01 25t
保温 (ﾛｯｸｳｰﾙ) | 屋内露出 N
保温 (ﾛｯｸｳｰﾙ) | 屋内隠蔽 N
保温 (ﾛｯｸｳｰﾙ) | 屋外露出 P1
保温 (ﾛｯｸｳｰﾙ) | 屋外露出 P2
保温 (ﾛｯｸｳｰﾙ) | 屋外露出 P3
保温 (ﾛｯｸｳｰﾙ) | 屋外露出 亜鉛鉄板
保温 (ﾛｯｸｳｰﾙ) | 屋外露出 P3 25t
保温 (ｸﾞﾗｽｳｰﾙ) | 屋内露出 01
保温 (ｸﾞﾗｽｳｰﾙ) | 屋内露出 02
保温 (ｸﾞﾗｽｳｰﾙ) | 屋内露出 03
保温 (ｸﾞﾗｽｳｰﾙ) | 屋内露出 亜鉛鉄板
保温 (ｸﾞﾗｽｳｰﾙ) | 屋内露出 01 25t
保温 (ｸﾞﾗｽｳｰﾙ) | 屋内露出 N
保温 (ｸﾞﾗｽｳｰﾙ) | 屋内隠蔽 N
保温 (ｸﾞﾗｽｳｰﾙ) | 屋外露出 P1
保温 (ｸﾞﾗｽｳｰﾙ) | 屋外露出 P2
保温 (ｸﾞﾗｽｳｰﾙ) | 屋外露出 P3
保温 (ｸﾞﾗｽｳｰﾙ) | 屋外露出 亜鉛鉄板
保温 (ｸﾞﾗｽｳｰﾙ) | 屋外露出 P3 25t
15年版による
排煙ﾀﾞｸﾄ保温
排煙ﾀﾞｸﾄ保温 (ﾛｯｸｳｰﾙ) | 屋内隠蔽 I
排煙ﾀﾞｸﾄ保温 (ﾛｯｸｳｰﾙ) | 屋内隠蔽 N
15年版による
消音内貼り
消音内貼り保温 (ｸﾞﾗｽｳｰﾙ) | M種25t
消音内貼り保温 (ｸﾞﾗｽｳｰﾙ) | M種50t
消音内貼り保温 (ｸﾞﾗｽｳｰﾙ) | L種25t
消音内貼り保温 (ｸﾞﾗｽｳｰﾙ) | L種50t
消音内貼り保温 (ﾛｯｸｳｰﾙ) | M種25t
消音内貼り保温 (ﾛｯｸｳｰﾙ) | M種50t
消音内貼り保温 (ﾛｯｸｳｰﾙ) | L種25t
消音内貼り保温 (ﾛｯｸｳｰﾙ) | L種50t
排気筒保温
排気筒断熱 (ﾛｯｸｳｰﾙ) | 隠蔽
煙道断熱
煙道断熱 (ﾛｯｸｳｰﾙ) | 亜鉛鉄板
煙道断熱 (ﾛｯｸｳｰﾙ) | ｶﾗｰ亜鉛鉄板
煙道断熱 (ﾛｯｸｳｰﾙ) | 溶融ｱﾙﾐﾆｳﾑｰ亜鉛鉄板
煙道断熱 (ﾛｯｸｳｰﾙ) | ｱﾙﾐﾆｳﾑ板
煙道断熱 (ﾛｯｸｳｰﾙ) | ｽﾃﾝﾚｽ鋼板
空調ﾀﾝｸ類保温
冷温水ﾍｯﾀﾞｰ保温 (ﾛｯｸｳｰﾙ) | 亜鉛鉄板
冷温水ﾍｯﾀﾞｰ保温 (ﾛｯｸｳｰﾙ) | ｶﾗｰ亜鉛鉄板
冷温水ﾍｯﾀﾞｰ保温 (ﾛｯｸｳｰﾙ) | 溶融ｱﾙﾐﾆｳﾑｰ亜鉛鉄板
冷温水ﾍｯﾀﾞｰ保温 (ﾛｯｸｳｰﾙ) | ｱﾙﾐﾆｳﾑ板
冷温水ﾍｯﾀﾞｰ保温 (ﾛｯｸｳｰﾙ) | ｽﾃﾝﾚｽ鋼板
冷温水ﾀﾝｸ保温 (ﾛｯｸｳｰﾙ) | 亜鉛鉄板
冷温水ﾀﾝｸ保温 (ﾛｯｸｳｰﾙ) | ｶﾗｰ亜鉛鉄板
冷温水ﾀﾝｸ保温 (ﾛｯｸｳｰﾙ) | 溶融ｱﾙﾐﾆｳﾑｰ亜鉛鉄板
冷温水ﾀﾝｸ保温 (ﾛｯｸｳｰﾙ) | ｱﾙﾐﾆｳﾑ板
冷温水ﾀﾝｸ保温 (ﾛｯｸｳｰﾙ) | ｽﾃﾝﾚｽ鋼板
温水ﾍｯﾀﾞｰ保温 (ﾛｯｸｳｰﾙ) | 亜鉛鉄板
温水ﾍｯﾀﾞｰ保温 (ﾛｯｸｳｰﾙ) | ｶﾗｰ亜鉛鉄板
温水ﾍｯﾀﾞｰ保温 (ﾛｯｸｳｰﾙ) | 溶融ｱﾙﾐﾆｳﾑｰ亜鉛鉄板
温水ﾍｯﾀﾞｰ保温 (ﾛｯｸｳｰﾙ) | ｱﾙﾐﾆｳﾑ板
温水ﾍｯﾀﾞｰ保温 (ﾛｯｸｳｰﾙ) | ｽﾃﾝﾚｽ鋼板
温水ﾀﾝｸ保温 (ﾛｯｸｳｰﾙ) | 亜鉛鉄板
温水ﾀﾝｸ保温 (ﾛｯｸｳｰﾙ) | ｶﾗｰ亜鉛鉄板
温水ﾀﾝｸ保温 (ﾛｯｸｳｰﾙ) | 溶融ｱﾙﾐﾆｳﾑｰ亜鉛鉄板
温水ﾀﾝｸ保温 (ﾛｯｸｳｰﾙ) | ｱﾙﾐﾆｳﾑ板
温水ﾀﾝｸ保温 (ﾛｯｸｳｰﾙ) | ｽﾃﾝﾚｽ鋼板
還水ﾀﾝｸ保温 (ﾛｯｸｳｰﾙ) | 亜鉛鉄板
還水ﾀﾝｸ保温 (ﾛｯｸｳｰﾙ) | ｶﾗｰ亜鉛鉄板
還水ﾀﾝｸ保温 (ﾛｯｸｳｰﾙ) | 溶融ｱﾙﾐﾆｳﾑｰ亜鉛鉄板
還水ﾀﾝｸ保温 (ﾛｯｸｳｰﾙ) | ｱﾙﾐﾆｳﾑ板
還水ﾀﾝｸ保温 (ﾛｯｸｳｰﾙ) | ｽﾃﾝﾚｽ鋼板
蒸気ﾍｯﾀﾞｰ保温 (ﾛｯｸｳｰﾙ) | 亜鉛鉄板
蒸気ﾍｯﾀﾞｰ保温 (ﾛｯｸｳｰﾙ) | ｶﾗｰ亜鉛鉄板
蒸気ﾍｯﾀﾞｰ保温 (ﾛｯｸｳｰﾙ) | 溶融ｱﾙﾐﾆｳﾑｰ亜鉛鉄板
蒸気ﾍｯﾀﾞｰ保温 (ﾛｯｸｳｰﾙ) | ｱﾙﾐﾆｳﾑ板
蒸気ﾍｯﾀﾞｰ保温 (ﾛｯｸｳｰﾙ) | ｽﾃﾝﾚｽ鋼板
熱交換器保温 (ﾛｯｸｳｰﾙ) | 亜鉛鉄板
熱交換器保温 (ﾛｯｸｳｰﾙ) | ｶﾗｰ亜鉛鉄板
熱交換器保温 (ﾛｯｸｳｰﾙ) | 溶融ｱﾙﾐﾆｳﾑｰ亜鉛鉄板
熱交換器保温 (ﾛｯｸｳｰﾙ) | ｱﾙﾐﾆｳﾑ板
熱交換器保温 (ﾛｯｸｳｰﾙ) | ｽﾃﾝﾚｽ鋼板
膨張ﾀﾝｸ保温 (ﾛｯｸｳｰﾙ) | 亜鉛鉄板
膨張ﾀﾝｸ保温 (ﾛｯｸｳｰﾙ) | ｶﾗｰ亜鉛鉄板
膨張ﾀﾝｸ保温 (ﾛｯｸｳｰﾙ) | 溶融ｱﾙﾐﾆｳﾑｰ亜鉛鉄板
膨張ﾀﾝｸ保温 (ﾛｯｸｳｰﾙ) | ｱﾙﾐﾆｳﾑ板
膨張ﾀﾝｸ保温 (ﾛｯｸｳｰﾙ) | ｽﾃﾝﾚｽ鋼板
冷温水ﾍｯﾀﾞｰ保温 (ｸﾞﾗｽｳｰﾙ) | 亜鉛鉄板
冷温水ﾍｯﾀﾞｰ保温 (ｸﾞﾗｽｳｰﾙ) | ｶﾗｰ亜鉛鉄板
冷温水ﾍｯﾀﾞｰ保温 (ｸﾞﾗｽｳｰﾙ) | 溶融ｱﾙﾐﾆｳﾑｰ亜鉛鉄板
冷温水ﾍｯﾀﾞｰ保温 (ｸﾞﾗｽｳｰﾙ) | ｱﾙﾐﾆｳﾑ板
冷温水ﾍｯﾀﾞｰ保温 (ｸﾞﾗｽｳｰﾙ) | ｽﾃﾝﾚｽ鋼板
冷温水ﾀﾝｸ保温 (ｸﾞﾗｽｳｰﾙ) | 亜鉛鉄板
冷温水ﾀﾝｸ保温 (ｸﾞﾗｽｳｰﾙ) | ｶﾗｰ亜鉛鉄板
冷温水ﾀﾝｸ保温 (ｸﾞﾗｽｳｰﾙ) | 溶融ｱﾙﾐﾆｳﾑｰ亜鉛鉄板
冷温水ﾀﾝｸ保温 (ｸﾞﾗｽｳｰﾙ) | ｱﾙﾐﾆｳﾑ板
冷温水ﾀﾝｸ保温 (ｸﾞﾗｽｳｰﾙ) | ｽﾃﾝﾚｽ鋼板
温水ﾍｯﾀﾞｰ保温 (ｸﾞﾗｽｳｰﾙ) | 亜鉛鉄板
温水ﾍｯﾀﾞｰ保温 (ｸﾞﾗｽｳｰﾙ) | ｶﾗｰ亜鉛鉄板
温水ﾍｯﾀﾞｰ保温 (ｸﾞﾗｽｳｰﾙ) | 溶融ｱﾙﾐﾆｳﾑｰ亜鉛鉄板
温水ﾍｯﾀﾞｰ保温 (ｸﾞﾗｽｳｰﾙ) | ｱﾙﾐﾆｳﾑ板
温水ﾍｯﾀﾞｰ保温 (ｸﾞﾗｽｳｰﾙ) | ｽﾃﾝﾚｽ鋼板
温水ﾀﾝｸ保温 (ｸﾞﾗｽｳｰﾙ) | 亜鉛鉄板
温水ﾀﾝｸ保温 (ｸﾞﾗｽｳｰﾙ) | ｶﾗｰ亜鉛鉄板
温水ﾀﾝｸ保温 (ｸﾞﾗｽｳｰﾙ) | 溶融ｱﾙﾐﾆｳﾑｰ亜鉛鉄板
温水ﾀﾝｸ保温 (ｸﾞﾗｽｳｰﾙ) | ｱﾙﾐﾆｳﾑ板
温水ﾀﾝｸ保温 (ｸﾞﾗｽｳｰﾙ) | ｽﾃﾝﾚｽ鋼板
還水ﾀﾝｸ保温 (ｸﾞﾗｽｳｰﾙ) | 亜鉛鉄板
還水ﾀﾝｸ保温 (ｸﾞﾗｽｳｰﾙ) | ｶﾗｰ亜鉛鉄板
還水ﾀﾝｸ保温 (ｸﾞﾗｽｳｰﾙ) | 溶融ｱﾙﾐﾆｳﾑｰ亜鉛鉄板
還水ﾀﾝｸ保温 (ｸﾞﾗｽｳｰﾙ) | ｱﾙﾐﾆｳﾑ板
還水ﾀﾝｸ保温 (ｸﾞﾗｽｳｰﾙ) | ｽﾃﾝﾚｽ鋼板
蒸気ﾍｯﾀﾞｰ保温 (ｸﾞﾗｽｳｰﾙ) | 亜鉛鉄板
蒸気ﾍｯﾀﾞｰ保温 (ｸﾞﾗｽｳｰﾙ) | ｶﾗｰ亜鉛鉄板
蒸気ﾍｯﾀﾞｰ保温 (ｸﾞﾗｽｳｰﾙ) | 溶融ｱﾙﾐﾆｳﾑｰ亜鉛鉄板
蒸気ﾍｯﾀﾞｰ保温 (ｸﾞﾗｽｳｰﾙ) | ｱﾙﾐﾆｳﾑ板
蒸気ﾍｯﾀﾞｰ保温 (ｸﾞﾗｽｳｰﾙ) | ｽﾃﾝﾚｽ鋼板
熱交換器保温 (ｸﾞﾗｽｳｰﾙ) | 亜鉛鉄板
熱交換器保温 (ｸﾞﾗｽｳｰﾙ) | ｶﾗｰ亜鉛鉄板
熱交換器保温 (ｸﾞﾗｽｳｰﾙ) | 溶融ｱﾙﾐﾆｳﾑｰ亜鉛鉄板
熱交換器保温 (ｸﾞﾗｽｳｰﾙ) | ｱﾙﾐﾆｳﾑ板
熱交換器保温 (ｸﾞﾗｽｳｰﾙ) | ｽﾃﾝﾚｽ鋼板
膨張ﾀﾝｸ保温 (ｸﾞﾗｽｳｰﾙ) | 亜鉛鉄板
膨張ﾀﾝｸ保温 (ｸﾞﾗｽｳｰﾙ) | ｶﾗｰ亜鉛鉄板
膨張ﾀﾝｸ保温 (ｸﾞﾗｽｳｰﾙ) | 溶融ｱﾙﾐﾆｳﾑｰ亜鉛鉄板
膨張ﾀﾝｸ保温 (ｸﾞﾗｽｳｰﾙ) | ｱﾙﾐﾆｳﾑ板
膨張ﾀﾝｸ保温 (ｸﾞﾗｽｳｰﾙ) | ｽﾃﾝﾚｽ鋼板
保温化粧ケース
保温化粧ケース(樹脂製) | 65×58
保温化粧ケース(樹脂製) | 75×63
保温化粧ケース(樹脂製) | 100×70
保温化粧ケース(樹脂製) | 140×80

## 塗装
塗装･防蝕
品 名 | 仕 様 、 規 格
炭素鋼鋼管（黒）
配管塗装 - さび止め | 裸鋼管 15A
配管塗装 - さび止め | 裸鋼管 20A
配管塗装 - さび止め | 裸鋼管 25A
配管塗装 - さび止め | 裸鋼管 32A
配管塗装 - さび止め | 裸鋼管 40A
配管塗装 - さび止め | 裸鋼管 50A
配管塗装 - さび止め | 裸鋼管 65A
配管塗装 - さび止め | 裸鋼管 80A
配管塗装 - さび止め | 裸鋼管 100A
配管塗装 - さび止め | 裸鋼管 125A
配管塗装 - さび止め | 裸鋼管 150A
配管塗装 - さび止め | 裸鋼管 200A
配管塗装 - さび止め | 裸鋼管 250A
配管塗装 - さび止め | 裸鋼管 300A
配管塗装 - ｱﾙﾐﾍﾟｲﾝﾄ | 裸鋼管 15A
配管塗装 - ｱﾙﾐﾍﾟｲﾝﾄ | 裸鋼管 20A
配管塗装 - ｱﾙﾐﾍﾟｲﾝﾄ | 裸鋼管 25A
配管塗装 - ｱﾙﾐﾍﾟｲﾝﾄ | 裸鋼管 32A
配管塗装 - ｱﾙﾐﾍﾟｲﾝﾄ | 裸鋼管 40A
配管塗装 - ｱﾙﾐﾍﾟｲﾝﾄ | 裸鋼管 50A
配管塗装 - ｱﾙﾐﾍﾟｲﾝﾄ | 裸鋼管 65A
配管塗装 - ｱﾙﾐﾍﾟｲﾝﾄ | 裸鋼管 80A
配管塗装 - ｱﾙﾐﾍﾟｲﾝﾄ | 裸鋼管 100A
配管塗装 - ｱﾙﾐﾍﾟｲﾝﾄ | 裸鋼管 125A
配管塗装 - ｱﾙﾐﾍﾟｲﾝﾄ | 裸鋼管 150A
配管塗装 - ｱﾙﾐﾍﾟｲﾝﾄ | 裸鋼管 200A
配管塗装 - ｱﾙﾐﾍﾟｲﾝﾄ | 裸鋼管 250A
配管塗装 - ｱﾙﾐﾍﾟｲﾝﾄ | 裸鋼管 300A
配管塗装 - 調合ﾍﾟｲﾝﾄ | 裸鋼管 15A
配管塗装 - 調合ﾍﾟｲﾝﾄ | 裸鋼管 20A
配管塗装 - 調合ﾍﾟｲﾝﾄ | 裸鋼管 25A
配管塗装 - 調合ﾍﾟｲﾝﾄ | 裸鋼管 32A
配管塗装 - 調合ﾍﾟｲﾝﾄ | 裸鋼管 40A
配管塗装 - 調合ﾍﾟｲﾝﾄ | 裸鋼管 50A
配管塗装 - 調合ﾍﾟｲﾝﾄ | 裸鋼管 65A
配管塗装 - 調合ﾍﾟｲﾝﾄ | 裸鋼管 80A
配管塗装 - 調合ﾍﾟｲﾝﾄ | 裸鋼管 100A
配管塗装 - 調合ﾍﾟｲﾝﾄ | 裸鋼管 125A
配管塗装 - 調合ﾍﾟｲﾝﾄ | 裸鋼管 150A
配管塗装 - 調合ﾍﾟｲﾝﾄ | 裸鋼管 200A
配管塗装 - 調合ﾍﾟｲﾝﾄ | 裸鋼管 250A
配管塗装 - 調合ﾍﾟｲﾝﾄ | 裸鋼管 300A
保温外装塗装
配管保温外装塗装 | 綿布・保温厚20t 15A
配管保温外装塗装 | 綿布・保温厚20t 20A
配管保温外装塗装 | 綿布・保温厚20t 25A
配管保温外装塗装 | 綿布・保温厚20t 32A
配管保温外装塗装 | 綿布・保温厚20t 40A
配管保温外装塗装 | 綿布・保温厚20t 50A
配管保温外装塗装 | 綿布・保温厚20t 65A
配管保温外装塗装 | 綿布・保温厚20t 80A
配管保温外装塗装 | 綿布・保温厚20t 100A
配管保温外装塗装 | 綿布・保温厚20t 125A
配管保温外装塗装 | 綿布・保温厚20t 150A
配管保温外装塗装 | 亜鉛鉄板・保温厚20t 15A
配管保温外装塗装 | 亜鉛鉄板・保温厚20t 20A
配管保温外装塗装 | 亜鉛鉄板・保温厚20t 25A
配管保温外装塗装 | 亜鉛鉄板・保温厚20t 32A
配管保温外装塗装 | 亜鉛鉄板・保温厚20t 40A
配管保温外装塗装 | 亜鉛鉄板・保温厚20t 50A
配管保温外装塗装 | 亜鉛鉄板・保温厚20t 65A
配管保温外装塗装 | 亜鉛鉄板・保温厚20t 80A
配管保温外装塗装 | 亜鉛鉄板・保温厚20t 100A
配管保温外装塗装 | 亜鉛鉄板・保温厚20t 125A
配管保温外装塗装 | 亜鉛鉄板・保温厚20t 150A
防食テープ
鋼管防錆 (土中) | ﾍﾟﾄﾛﾗﾀﾑ防蝕ﾃｰﾌﾟ巻き 15A
鋼管防錆 (土中) | ﾍﾟﾄﾛﾗﾀﾑ防蝕ﾃｰﾌﾟ巻き 20A
鋼管防錆 (土中) | ﾍﾟﾄﾛﾗﾀﾑ防蝕ﾃｰﾌﾟ巻き 25A
鋼管防錆 (土中) | ﾍﾟﾄﾛﾗﾀﾑ防蝕ﾃｰﾌﾟ巻き 32A
鋼管防錆 (土中) | ﾍﾟﾄﾛﾗﾀﾑ防蝕ﾃｰﾌﾟ巻き 40A
鋼管防錆 (土中) | ﾍﾟﾄﾛﾗﾀﾑ防蝕ﾃｰﾌﾟ巻き 50A
鋼管防錆 (土中) | ﾍﾟﾄﾛﾗﾀﾑ防蝕ﾃｰﾌﾟ巻き 65A
鋼管防錆 (土中) | ﾍﾟﾄﾛﾗﾀﾑ防蝕ﾃｰﾌﾟ巻き 80A
鋼管防錆 (土中) | ﾍﾟﾄﾛﾗﾀﾑ防蝕ﾃｰﾌﾟ巻き 100A
鋼管防錆 (土中) | ﾍﾟﾄﾛﾗﾀﾑ防蝕ﾃｰﾌﾟ巻き 125A
鋼管防錆 (土中) | ﾍﾟﾄﾛﾗﾀﾑ防蝕ﾃｰﾌﾟ巻き 150A
鋼管防錆 (土中) | ﾍﾟﾄﾛﾗﾀﾑ防蝕ﾃｰﾌﾟ巻き 200A
鋼管防錆 (土中) | ﾍﾟﾄﾛﾗﾀﾑ防蝕ﾃｰﾌﾟ巻き 250A
鋼管防錆 (土中) | ﾍﾟﾄﾛﾗﾀﾑ防蝕ﾃｰﾌﾟ巻き 300A
鋼管防錆 (土中) | 防蝕ﾃｰﾌﾟ巻き 15A
鋼管防錆 (土中) | 防蝕ﾃｰﾌﾟ巻き 20A
鋼管防錆 (土中) | 防蝕ﾃｰﾌﾟ巻き 25A
鋼管防錆 (土中) | 防蝕ﾃｰﾌﾟ巻き 32A
鋼管防錆 (土中) | 防蝕ﾃｰﾌﾟ巻き 40A
鋼管防錆 (土中) | 防蝕ﾃｰﾌﾟ巻き 50A
鋼管防錆 (土中) | 防蝕ﾃｰﾌﾟ巻き 65A
鋼管防錆 (土中) | 防蝕ﾃｰﾌﾟ巻き 80A
鋼管防錆 (土中) | 防蝕ﾃｰﾌﾟ巻き 100A
鋼管防錆 (土中) | 防蝕ﾃｰﾌﾟ巻き 125A
鋼管防錆 (土中) | 防蝕ﾃｰﾌﾟ巻き 150A
鋼管防錆 (土中) | 防蝕ﾃｰﾌﾟ巻き 200A
鋼管防錆 (土中) | 防蝕ﾃｰﾌﾟ巻き 250A
鋼管防錆 (土中) | 防蝕ﾃｰﾌﾟ巻き 300A
文字標識
文字･標識 (衛生) | 1,000㎡以下
文字･標識 (衛生) | 2,000㎡以下
文字･標識 (衛生) | 3,000㎡以下
文字･標識 (衛生) | 5,000㎡以下
文字･標識 (衛生) | 7,000㎡以下
文字･標識 (衛生) | 10,000㎡以下
文字･標識 (衛生) | 15,000㎡以下
文字･標識 (衛生) | 20,000㎡以下
文字･標識 (衛生) | 30,000㎡以下
文字･標識 (衛生) | 50,000㎡以下
文字･標識 (空調) | 500㎡以下
文字･標識 (空調) | 1,000㎡以下
文字･標識 (空調) | 2,000㎡以下
文字･標識 (空調) | 3,000㎡以下
文字･標識 (空調) | 5,000㎡以下
文字･標識 (空調) | 7,000㎡以下
文字･標識 (空調) | 10,000㎡以下
文字･標識 (空調) | 15,000㎡以下
文字･標識 (空調) | 20,000㎡以下
文字･標識 (空調) | 30,000㎡以下
文字･標識 (空調) | 50,000㎡以下

## 調整
調 整
品 名 | 仕 様 、 規 格
総合調整費
総合調整費 (配管系統)
総合調整費 (ﾀﾞｸﾄ系統) | 矩形ﾀﾞｸﾄ
総合調整費 (ﾀﾞｸﾄ系統) | ｽﾊﾟｲﾗﾙﾀﾞｸﾄ
総合調整費 (機械室) | 空調 5000㎡以下
総合調整費 (機械室) | 空調 15000㎡まで
総合調整費 (機械室) | 空調 30000㎡まで
総合調整費 (機械室) | 温風暖房 5000㎡以下
総合調整費 (機械室) | 温風暖房 15000㎡まで
総合調整費 (機械室) | 温風暖房 30000㎡まで
総合調整費 (空調機)
総合調整費 (ﾌｧﾝｺｲﾙﾕﾆｯﾄ)

## 金物
ﾄﾗｯﾌﾟ・排水目皿･掃除口・通気金具
品 名 | 仕 様 、 規 格
トラップ
床排水ﾄﾗｯﾌﾟ (防水型) | T3B40
床排水ﾄﾗｯﾌﾟ (防水型) | T3B50
床排水ﾄﾗｯﾌﾟ (防水型) | T3B65
床排水ﾄﾗｯﾌﾟ (防水型) | T3B80
床排水ﾄﾗｯﾌﾟ (防水型) | T3B100
床排水ﾄﾗｯﾌﾟ (防水型) | T5B40
床排水ﾄﾗｯﾌﾟ (防水型) | T5B50
床排水ﾄﾗｯﾌﾟ (防水型) | T5B65
床排水ﾄﾗｯﾌﾟ (防水型) | T5B80
床排水ﾄﾗｯﾌﾟ (防水型) | T5B100
床排水ﾄﾗｯﾌﾟ (非防水型） | T3A40
床排水ﾄﾗｯﾌﾟ (非防水型） | T3A50
床排水ﾄﾗｯﾌﾟ (非防水型） | T3A65
床排水ﾄﾗｯﾌﾟ (非防水型） | T3A80
床排水ﾄﾗｯﾌﾟ (非防水型） | T3A100
床排水ﾄﾗｯﾌﾟ (非防水型） | T5A40
床排水ﾄﾗｯﾌﾟ (非防水型） | T5A50
床排水ﾄﾗｯﾌﾟ (非防水型） | T5A65
床排水ﾄﾗｯﾌﾟ (非防水型） | T5A80
床排水ﾄﾗｯﾌﾟ (非防水型） | T5A100
ｽﾃﾝﾚｽ流しﾄﾗｯﾌﾟ | T14AA40
ｽﾃﾝﾚｽ流しﾄﾗｯﾌﾟ | T14BA40
ｽﾃﾝﾚｽ流しﾄﾗｯﾌﾟ | T14AB40
ｽﾃﾝﾚｽ流しﾄﾗｯﾌﾟ | T14BB40
ｽﾃﾝﾚｽ流しﾄﾗｯﾌﾟ | T14AA50
ｽﾃﾝﾚｽ流しﾄﾗｯﾌﾟ | T14BA50
ｽﾃﾝﾚｽ流しﾄﾗｯﾌﾟ | T14AB50
ｽﾃﾝﾚｽ流しﾄﾗｯﾌﾟ | T14BB50
洗濯機用トﾗｯﾌﾟ | 50A 防水型
洗濯機用トﾗｯﾌﾟ | 50A 非防水型
排水目皿
排水目皿 | CB40
排水目皿 | CB50
排水目皿 | CB65
排水目皿 | CB80
排水目皿 | DB32
排水目皿 | DB40
排水目皿 | DB50
排水目皿 | DB65
排水目皿 | DB80
排水目皿 | DB100
排水目皿 | DB125
排水目皿 | DB150
掃除口
床上掃除口 (非防水型) | COA40
床上掃除口 (非防水型) | COA50
床上掃除口 (非防水型) | COA65
床上掃除口 (非防水型) | COA80
床上掃除口 (非防水型) | COA100
床上掃除口 (非防水型) | COA125
床上掃除口 (非防水型) | COA150
床上掃除口 (防水型） | COB40
床上掃除口 (防水型） | COB50
床上掃除口 (防水型） | COB65
床上掃除口 (防水型） | COB80
床上掃除口 (防水型） | COB100
床上掃除口 (防水型） | COB125
床上掃除口 (防水型） | COB150
床下掃除口 | CO40
床下掃除口 | CO50
床下掃除口 | CO65
床下掃除口 | CO80
床下掃除口 | CO100
床下掃除口 | CO125
床下掃除口 | CO150
通気金具
通気金具 (ﾍﾞﾝﾄﾞｷｬｯﾌﾟ) | ｱﾙM製・露出型 40A
通気金具 (ﾍﾞﾝﾄﾞｷｬｯﾌﾟ) | ｱﾙM製・露出型 50A
通気金具 (ﾍﾞﾝﾄﾞｷｬｯﾌﾟ) | ｱﾙM製・露出型 65A
通気金具 (ﾍﾞﾝﾄﾞｷｬｯﾌﾟ) | ｱﾙM製・露出型 80A
通気金具 (ﾍﾞﾝﾄﾞｷｬｯﾌﾟ) | ｱﾙM製・露出型 100A
通気金具 (ﾍﾞﾝﾄﾞｷｬｯﾌﾟ) | ｱﾙM製・露出型 125A
通気金具 (ﾍﾞﾝﾄﾞｷｬｯﾌﾟ) | ｱﾙM製・露出型 150A
通気金具 (ﾍﾞﾝﾄﾞｷｬｯﾌﾟ) | ｱﾙM製・埋込型 40A
通気金具 (ﾍﾞﾝﾄﾞｷｬｯﾌﾟ) | ｱﾙM製・埋込型 50A
通気金具 (ﾍﾞﾝﾄﾞｷｬｯﾌﾟ) | ｱﾙM製・埋込型 65A
通気金具 (ﾍﾞﾝﾄﾞｷｬｯﾌﾟ) | ｱﾙM製・埋込型 80A
通気金具 (ﾍﾞﾝﾄﾞｷｬｯﾌﾟ) | ｱﾙM製・埋込型 100A
通気金具 (ﾍﾞﾝﾄﾞｷｬｯﾌﾟ) | ｱﾙM製・埋込型 125A
通気金具 (ﾍﾞﾝﾄﾞｷｬｯﾌﾟ) | ｱﾙM製・埋込型 150A
通気金具 (ｶﾞﾗﾘ) | VA1
通気金具 (ｶﾞﾗﾘ) | VA2 50A
通気金具 (ｶﾞﾗﾘ) | VA2 80A
通気金具 (ｶﾞﾗﾘ) | VA2 100A
防虫網 | ｽﾃﾝﾚｽ網 32A
防虫網 | ｽﾃﾝﾚｽ網 40A
防虫網 | ｽﾃﾝﾚｽ網 50A
防虫網 | ｽﾃﾝﾚｽ網 65A
防虫網 | ｽﾃﾝﾚｽ網 80A
防虫網 | ｽﾃﾝﾚｽ網 100A
防虫網 | ｽﾃﾝﾚｽ網 125A
防虫網 | ｽﾃﾝﾚｽ網 150A

## 小口径桝1
小口径桝(150φ)
品 名 | 仕 様 、 規 格
100φ-150φ(塩ビ製フタ)
小口径桝 100φ-150φ 直･曲 | 塩ビ製フタ 300H
小口径桝 100φ-150φ 直･曲 | 塩ビ製フタ 400H
小口径桝 100φ-150φ 直･曲 | 塩ビ製フタ 500H
小口径桝 100φ-150φ 直･曲 | 塩ビ製フタ 600H
小口径桝 100φ-150φ 直･曲 | 塩ビ製フタ 700H
小口径桝 100φ-150φ 直･曲 | 塩ビ製フタ 800H
小口径桝 100φ-150φ 直･曲 | 塩ビ製フタ 900H
小口径桝 100φ-150φ 直･曲 | 塩ビ製フタ 1000H
小口径桝 100φ-150φ 直･曲 | 塩ビ製フタ 1100H
小口径桝 100φ-150φ 直･曲 | 塩ビ製フタ 1200H
小口径桝 100φ-150φ 合流(枝流1個) | 塩ビ製フタ 300H
小口径桝 100φ-150φ 合流(枝流1個) | 塩ビ製フタ 400H
小口径桝 100φ-150φ 合流(枝流1個) | 塩ビ製フタ 500H
小口径桝 100φ-150φ 合流(枝流1個) | 塩ビ製フタ 600H
小口径桝 100φ-150φ 合流(枝流1個) | 塩ビ製フタ 700H
小口径桝 100φ-150φ 合流(枝流1個) | 塩ビ製フタ 800H
小口径桝 100φ-150φ 合流(枝流1個) | 塩ビ製フタ 900H
小口径桝 100φ-150φ 合流(枝流1個) | 塩ビ製フタ 1000H
小口径桝 100φ-150φ 合流(枝流1個) | 塩ビ製フタ 1100H
小口径桝 100φ-150φ 合流(枝流1個) | 塩ビ製フタ 1200H
小口径桝 100φ-150φ トﾗｯﾌﾟ1個 | 塩ビ製フタ 300H
小口径桝 100φ-150φ トﾗｯﾌﾟ1個 | 塩ビ製フタ 400H
小口径桝 100φ-150φ トﾗｯﾌﾟ1個 | 塩ビ製フタ 500H
小口径桝 100φ-150φ トﾗｯﾌﾟ1個 | 塩ビ製フタ 600H
小口径桝 100φ-150φ トﾗｯﾌﾟ1個 | 塩ビ製フタ 700H
小口径桝 100φ-150φ トﾗｯﾌﾟ1個 | 塩ビ製フタ 800H
小口径桝 100φ-150φ トﾗｯﾌﾟ1個 | 塩ビ製フタ 900H
小口径桝 100φ-150φ トﾗｯﾌﾟ1個 | 塩ビ製フタ 1000H
小口径桝 100φ-150φ トﾗｯﾌﾟ1個 | 塩ビ製フタ 1100H
小口径桝 100φ-150φ トﾗｯﾌﾟ1個 | 塩ビ製フタ 1200H
小口径桝 100φ-150φ トﾗｯﾌﾟ2個 | 塩ビ製フタ 300H
小口径桝 100φ-150φ トﾗｯﾌﾟ2個 | 塩ビ製フタ 400H
小口径桝 100φ-150φ トﾗｯﾌﾟ2個 | 塩ビ製フタ 500H
小口径桝 100φ-150φ トﾗｯﾌﾟ2個 | 塩ビ製フタ 600H
小口径桝 100φ-150φ トﾗｯﾌﾟ2個 | 塩ビ製フタ 700H
小口径桝 100φ-150φ トﾗｯﾌﾟ2個 | 塩ビ製フタ 800H
小口径桝 100φ-150φ トﾗｯﾌﾟ2個 | 塩ビ製フタ 900H
小口径桝 100φ-150φ トﾗｯﾌﾟ2個 | 塩ビ製フタ 1000H
小口径桝 100φ-150φ トﾗｯﾌﾟ2個 | 塩ビ製フタ 1100H
小口径桝 100φ-150φ トﾗｯﾌﾟ2個 | 塩ビ製フタ 1200H
小口径桝 100φ-150φ ﾄﾞﾛｯﾌﾟ | 塩ビ製フタ 300H
小口径桝 100φ-150φ ﾄﾞﾛｯﾌﾟ | 塩ビ製フタ 400H
小口径桝 100φ-150φ ﾄﾞﾛｯﾌﾟ | 塩ビ製フタ 500H
小口径桝 100φ-150φ ﾄﾞﾛｯﾌﾟ | 塩ビ製フタ 600H
小口径桝 100φ-150φ ﾄﾞﾛｯﾌﾟ | 塩ビ製フタ 700H
小口径桝 100φ-150φ ﾄﾞﾛｯﾌﾟ | 塩ビ製フタ 800H
小口径桝 100φ-150φ ﾄﾞﾛｯﾌﾟ | 塩ビ製フタ 900H
小口径桝 100φ-150φ ﾄﾞﾛｯﾌﾟ | 塩ビ製フタ 1000H
小口径桝 100φ-150φ ﾄﾞﾛｯﾌﾟ | 塩ビ製フタ 1100H
小口径桝 100φ-150φ ﾄﾞﾛｯﾌﾟ | 塩ビ製フタ 1200H
小口径桝 100φ-150φ ﾄﾞﾛｯﾌﾟ合流 | 塩ビ製フタ 300H
小口径桝 100φ-150φ ﾄﾞﾛｯﾌﾟ合流 | 塩ビ製フタ 400H
小口径桝 100φ-150φ ﾄﾞﾛｯﾌﾟ合流 | 塩ビ製フタ 500H
小口径桝 100φ-150φ ﾄﾞﾛｯﾌﾟ合流 | 塩ビ製フタ 600H
小口径桝 100φ-150φ ﾄﾞﾛｯﾌﾟ合流 | 塩ビ製フタ 700H
小口径桝 100φ-150φ ﾄﾞﾛｯﾌﾟ合流 | 塩ビ製フタ 800H
小口径桝 100φ-150φ ﾄﾞﾛｯﾌﾟ合流 | 塩ビ製フタ 900H
小口径桝 100φ-150φ ﾄﾞﾛｯﾌﾟ合流 | 塩ビ製フタ 1000H
小口径桝 100φ-150φ ﾄﾞﾛｯﾌﾟ合流 | 塩ビ製フタ 1100H
小口径桝 100φ-150φ ﾄﾞﾛｯﾌﾟ合流 | 塩ビ製フタ 1200H
100φ-150φ(鋳鉄製フタ)
小口径桝 100φ-150φ 直･曲 | 鋳鉄製フタ 300H
小口径桝 100φ-150φ 直･曲 | 鋳鉄製フタ 400H
小口径桝 100φ-150φ 直･曲 | 鋳鉄製フタ 500H
小口径桝 100φ-150φ 直･曲 | 鋳鉄製フタ 600H
小口径桝 100φ-150φ 直･曲 | 鋳鉄製フタ 700H
小口径桝 100φ-150φ 直･曲 | 鋳鉄製フタ 800H
小口径桝 100φ-150φ 直･曲 | 鋳鉄製フタ 900H
小口径桝 100φ-150φ 直･曲 | 鋳鉄製フタ 1000H
小口径桝 100φ-150φ 直･曲 | 鋳鉄製フタ 1100H
小口径桝 100φ-150φ 直･曲 | 鋳鉄製フタ 1200H
小口径桝 100φ-150φ 合流(枝流1個) | 鋳鉄製フタ 300H
小口径桝 100φ-150φ 合流(枝流1個) | 鋳鉄製フタ 400H
小口径桝 100φ-150φ 合流(枝流1個) | 鋳鉄製フタ 500H
小口径桝 100φ-150φ 合流(枝流1個) | 鋳鉄製フタ 600H
小口径桝 100φ-150φ 合流(枝流1個) | 鋳鉄製フタ 700H
小口径桝 100φ-150φ 合流(枝流1個) | 鋳鉄製フタ 800H
小口径桝 100φ-150φ 合流(枝流1個) | 鋳鉄製フタ 900H
小口径桝 100φ-150φ 合流(枝流1個) | 鋳鉄製フタ 1000H
小口径桝 100φ-150φ 合流(枝流1個) | 鋳鉄製フタ 1100H
小口径桝 100φ-150φ 合流(枝流1個) | 鋳鉄製フタ 1200H
小口径桝 100φ-150φ トﾗｯﾌﾟ1個 | 鋳鉄製フタ 300H
小口径桝 100φ-150φ トﾗｯﾌﾟ1個 | 鋳鉄製フタ 400H
小口径桝 100φ-150φ トﾗｯﾌﾟ1個 | 鋳鉄製フタ 500H
小口径桝 100φ-150φ トﾗｯﾌﾟ1個 | 鋳鉄製フタ 600H
小口径桝 100φ-150φ トﾗｯﾌﾟ1個 | 鋳鉄製フタ 700H
小口径桝 100φ-150φ トﾗｯﾌﾟ1個 | 鋳鉄製フタ 800H
小口径桝 100φ-150φ トﾗｯﾌﾟ1個 | 鋳鉄製フタ 900H
小口径桝 100φ-150φ トﾗｯﾌﾟ1個 | 鋳鉄製フタ 1000H
小口径桝 100φ-150φ トﾗｯﾌﾟ1個 | 鋳鉄製フタ 1100H
小口径桝 100φ-150φ トﾗｯﾌﾟ1個 | 鋳鉄製フタ 1200H
小口径桝 100φ-150φ トﾗｯﾌﾟ2個 | 鋳鉄製フタ 300H
小口径桝 100φ-150φ トﾗｯﾌﾟ2個 | 鋳鉄製フタ 400H
小口径桝 100φ-150φ トﾗｯﾌﾟ2個 | 鋳鉄製フタ 500H
小口径桝 100φ-150φ トﾗｯﾌﾟ2個 | 鋳鉄製フタ 600H
小口径桝 100φ-150φ トﾗｯﾌﾟ2個 | 鋳鉄製フタ 700H
小口径桝 100φ-150φ トﾗｯﾌﾟ2個 | 鋳鉄製フタ 800H
小口径桝 100φ-150φ トﾗｯﾌﾟ2個 | 鋳鉄製フタ 900H
小口径桝 100φ-150φ トﾗｯﾌﾟ2個 | 鋳鉄製フタ 1000H
小口径桝 100φ-150φ トﾗｯﾌﾟ2個 | 鋳鉄製フタ 1100H
小口径桝 100φ-150φ トﾗｯﾌﾟ2個 | 鋳鉄製フタ 1200H
小口径桝 100φ-150φ ﾄﾞﾛｯﾌﾟ | 鋳鉄製フタ 300H
小口径桝 100φ-150φ ﾄﾞﾛｯﾌﾟ | 鋳鉄製フタ 400H
小口径桝 100φ-150φ ﾄﾞﾛｯﾌﾟ | 鋳鉄製フタ 500H
小口径桝 100φ-150φ ﾄﾞﾛｯﾌﾟ | 鋳鉄製フタ 600H
小口径桝 100φ-150φ ﾄﾞﾛｯﾌﾟ | 鋳鉄製フタ 700H
小口径桝 100φ-150φ ﾄﾞﾛｯﾌﾟ | 鋳鉄製フタ 800H
小口径桝 100φ-150φ ﾄﾞﾛｯﾌﾟ | 鋳鉄製フタ 900H
小口径桝 100φ-150φ ﾄﾞﾛｯﾌﾟ | 鋳鉄製フタ 1000H
小口径桝 100φ-150φ ﾄﾞﾛｯﾌﾟ | 鋳鉄製フタ 1100H
小口径桝 100φ-150φ ﾄﾞﾛｯﾌﾟ | 鋳鉄製フタ 1200H
小口径桝 100φ-150φ ﾄﾞﾛｯﾌﾟ合流 | 鋳鉄製フタ 300H
小口径桝 100φ-150φ ﾄﾞﾛｯﾌﾟ合流 | 鋳鉄製フタ 400H
小口径桝 100φ-150φ ﾄﾞﾛｯﾌﾟ合流 | 鋳鉄製フタ 500H
小口径桝 100φ-150φ ﾄﾞﾛｯﾌﾟ合流 | 鋳鉄製フタ 600H
小口径桝 100φ-150φ ﾄﾞﾛｯﾌﾟ合流 | 鋳鉄製フタ 700H
小口径桝 100φ-150φ ﾄﾞﾛｯﾌﾟ合流 | 鋳鉄製フタ 800H
小口径桝 100φ-150φ ﾄﾞﾛｯﾌﾟ合流 | 鋳鉄製フタ 900H
小口径桝 100φ-150φ ﾄﾞﾛｯﾌﾟ合流 | 鋳鉄製フタ 1000H
小口径桝 100φ-150φ ﾄﾞﾛｯﾌﾟ合流 | 鋳鉄製フタ 1100H
小口径桝 100φ-150φ ﾄﾞﾛｯﾌﾟ合流 | 鋳鉄製フタ 1200H
100φ-150φ(重保護フタ)
小口径桝 100φ-150φ 直･曲 | 重過重保護フタ 300H
小口径桝 100φ-150φ 直･曲 | 重過重保護フタ 400H
小口径桝 100φ-150φ 直･曲 | 重過重保護フタ 500H
小口径桝 100φ-150φ 直･曲 | 重過重保護フタ 600H
小口径桝 100φ-150φ 直･曲 | 重過重保護フタ 700H
小口径桝 100φ-150φ 直･曲 | 重過重保護フタ 800H
小口径桝 100φ-150φ 直･曲 | 重過重保護フタ 900H
小口径桝 100φ-150φ 直･曲 | 重過重保護フタ 1000H
小口径桝 100φ-150φ 直･曲 | 重過重保護フタ 1100H
小口径桝 100φ-150φ 直･曲 | 重過重保護フタ 1200H
小口径桝 100φ-150φ 合流(枝流1個) | 重過重保護フタ 300H
小口径桝 100φ-150φ 合流(枝流1個) | 重過重保護フタ 400H
小口径桝 100φ-150φ 合流(枝流1個) | 重過重保護フタ 500H
小口径桝 100φ-150φ 合流(枝流1個) | 重過重保護フタ 600H
小口径桝 100φ-150φ 合流(枝流1個) | 重過重保護フタ 700H
小口径桝 100φ-150φ 合流(枝流1個) | 重過重保護フタ 800H
小口径桝 100φ-150φ 合流(枝流1個) | 重過重保護フタ 900H
小口径桝 100φ-150φ 合流(枝流1個) | 重過重保護フタ 1000H
小口径桝 100φ-150φ 合流(枝流1個) | 重過重保護フタ 1100H
小口径桝 100φ-150φ 合流(枝流1個) | 重過重保護フタ 1200H
小口径桝 100φ-150φ トﾗｯﾌﾟ1個 | 重過重保護フタ 300H
小口径桝 100φ-150φ トﾗｯﾌﾟ1個 | 重過重保護フタ 400H
小口径桝 100φ-150φ トﾗｯﾌﾟ1個 | 重過重保護フタ 500H
小口径桝 100φ-150φ トﾗｯﾌﾟ1個 | 重過重保護フタ 600H
小口径桝 100φ-150φ トﾗｯﾌﾟ1個 | 重過重保護フタ 700H
小口径桝 100φ-150φ トﾗｯﾌﾟ1個 | 重過重保護フタ 800H
小口径桝 100φ-150φ トﾗｯﾌﾟ1個 | 重過重保護フタ 900H
小口径桝 100φ-150φ トﾗｯﾌﾟ1個 | 重過重保護フタ 1000H
小口径桝 100φ-150φ トﾗｯﾌﾟ1個 | 重過重保護フタ 1100H
小口径桝 100φ-150φ トﾗｯﾌﾟ1個 | 重過重保護フタ 1200H
小口径桝 100φ-150φ トﾗｯﾌﾟ2個 | 重過重保護フタ 300H
小口径桝 100φ-150φ トﾗｯﾌﾟ2個 | 重過重保護フタ 400H
小口径桝 100φ-150φ トﾗｯﾌﾟ2個 | 重過重保護フタ 500H
小口径桝 100φ-150φ トﾗｯﾌﾟ2個 | 重過重保護フタ 600H
小口径桝 100φ-150φ トﾗｯﾌﾟ2個 | 重過重保護フタ 700H
小口径桝 100φ-150φ トﾗｯﾌﾟ2個 | 重過重保護フタ 800H
小口径桝 100φ-150φ トﾗｯﾌﾟ2個 | 重過重保護フタ 900H
小口径桝 100φ-150φ トﾗｯﾌﾟ2個 | 重過重保護フタ 1000H
小口径桝 100φ-150φ トﾗｯﾌﾟ2個 | 重過重保護フタ 1100H
小口径桝 100φ-150φ トﾗｯﾌﾟ2個 | 重過重保護フタ 1200H
小口径桝 100φ-150φ ﾄﾞﾛｯﾌﾟ | 重過重保護フタ 300H
小口径桝 100φ-150φ ﾄﾞﾛｯﾌﾟ | 重過重保護フタ 400H
小口径桝 100φ-150φ ﾄﾞﾛｯﾌﾟ | 重過重保護フタ 500H
小口径桝 100φ-150φ ﾄﾞﾛｯﾌﾟ | 重過重保護フタ 600H
小口径桝 100φ-150φ ﾄﾞﾛｯﾌﾟ | 重過重保護フタ 700H
小口径桝 100φ-150φ ﾄﾞﾛｯﾌﾟ | 重過重保護フタ 800H
小口径桝 100φ-150φ ﾄﾞﾛｯﾌﾟ | 重過重保護フタ 900H
小口径桝 100φ-150φ ﾄﾞﾛｯﾌﾟ | 重過重保護フタ 1000H
小口径桝 100φ-150φ ﾄﾞﾛｯﾌﾟ | 重過重保護フタ 1100H
小口径桝 100φ-150φ ﾄﾞﾛｯﾌﾟ | 重過重保護フタ 1200H
小口径桝 100φ-150φ ﾄﾞﾛｯﾌﾟ合流 | 重過重保護フタ 300H
小口径桝 100φ-150φ ﾄﾞﾛｯﾌﾟ合流 | 重過重保護フタ 400H
小口径桝 100φ-150φ ﾄﾞﾛｯﾌﾟ合流 | 重過重保護フタ 500H
小口径桝 100φ-150φ ﾄﾞﾛｯﾌﾟ合流 | 重過重保護フタ 600H
小口径桝 100φ-150φ ﾄﾞﾛｯﾌﾟ合流 | 重過重保護フタ 700H
小口径桝 100φ-150φ ﾄﾞﾛｯﾌﾟ合流 | 重過重保護フタ 800H
小口径桝 100φ-150φ ﾄﾞﾛｯﾌﾟ合流 | 重過重保護フタ 900H
小口径桝 100φ-150φ ﾄﾞﾛｯﾌﾟ合流 | 重過重保護フタ 1000H
小口径桝 100φ-150φ ﾄﾞﾛｯﾌﾟ合流 | 重過重保護フタ 1100H
小口径桝 100φ-150φ ﾄﾞﾛｯﾌﾟ合流 | 重過重保護フタ 1200H
100φ-150φ(中保護フタ)
小口径桝 100φ-150φ 直･曲 | 中過重保護フタ 300H
小口径桝 100φ-150φ 直･曲 | 中過重保護フタ 400H
小口径桝 100φ-150φ 直･曲 | 中過重保護フタ 500H
小口径桝 100φ-150φ 直･曲 | 中過重保護フタ 600H
小口径桝 100φ-150φ 直･曲 | 中過重保護フタ 700H
小口径桝 100φ-150φ 直･曲 | 中過重保護フタ 800H
小口径桝 100φ-150φ 直･曲 | 中過重保護フタ 900H
小口径桝 100φ-150φ 直･曲 | 中過重保護フタ 1000H
小口径桝 100φ-150φ 直･曲 | 中過重保護フタ 1100H
小口径桝 100φ-150φ 直･曲 | 中過重保護フタ 1200H
小口径桝 100φ-150φ 合流(枝流1個) | 中過重保護フタ 300H
小口径桝 100φ-150φ 合流(枝流1個) | 中過重保護フタ 400H
小口径桝 100φ-150φ 合流(枝流1個) | 中過重保護フタ 500H
小口径桝 100φ-150φ 合流(枝流1個) | 中過重保護フタ 600H
小口径桝 100φ-150φ 合流(枝流1個) | 中過重保護フタ 700H
小口径桝 100φ-150φ 合流(枝流1個) | 中過重保護フタ 800H
小口径桝 100φ-150φ 合流(枝流1個) | 中過重保護フタ 900H
小口径桝 100φ-150φ 合流(枝流1個) | 中過重保護フタ 1000H
小口径桝 100φ-150φ 合流(枝流1個) | 中過重保護フタ 1100H
小口径桝 100φ-150φ 合流(枝流1個) | 中過重保護フタ 1200H
小口径桝 100φ-150φ トﾗｯﾌﾟ1個 | 中過重保護フタ 300H
小口径桝 100φ-150φ トﾗｯﾌﾟ1個 | 中過重保護フタ 400H
小口径桝 100φ-150φ トﾗｯﾌﾟ1個 | 中過重保護フタ 500H
小口径桝 100φ-150φ トﾗｯﾌﾟ1個 | 中過重保護フタ 600H
小口径桝 100φ-150φ トﾗｯﾌﾟ1個 | 中過重保護フタ 700H
小口径桝 100φ-150φ トﾗｯﾌﾟ1個 | 中過重保護フタ 800H
小口径桝 100φ-150φ トﾗｯﾌﾟ1個 | 中過重保護フタ 900H
小口径桝 100φ-150φ トﾗｯﾌﾟ1個 | 中過重保護フタ 1000H
小口径桝 100φ-150φ トﾗｯﾌﾟ1個 | 中過重保護フタ 1100H
小口径桝 100φ-150φ トﾗｯﾌﾟ1個 | 中過重保護フタ 1200H
小口径桝 100φ-150φ トﾗｯﾌﾟ2個 | 中過重保護フタ 300H
小口径桝 100φ-150φ トﾗｯﾌﾟ2個 | 中過重保護フタ 400H
小口径桝 100φ-150φ トﾗｯﾌﾟ2個 | 中過重保護フタ 500H
小口径桝 100φ-150φ トﾗｯﾌﾟ2個 | 中過重保護フタ 600H
小口径桝 100φ-150φ トﾗｯﾌﾟ2個 | 中過重保護フタ 700H
小口径桝 100φ-150φ トﾗｯﾌﾟ2個 | 中過重保護フタ 800H
小口径桝 100φ-150φ トﾗｯﾌﾟ2個 | 中過重保護フタ 900H
小口径桝 100φ-150φ トﾗｯﾌﾟ2個 | 中過重保護フタ 1000H
小口径桝 100φ-150φ トﾗｯﾌﾟ2個 | 中過重保護フタ 1100H
小口径桝 100φ-150φ トﾗｯﾌﾟ2個 | 中過重保護フタ 1200H
小口径桝 100φ-150φ ﾄﾞﾛｯﾌﾟ | 中過重保護フタ 300H
小口径桝 100φ-150φ ﾄﾞﾛｯﾌﾟ | 中過重保護フタ 400H
小口径桝 100φ-150φ ﾄﾞﾛｯﾌﾟ | 中過重保護フタ 500H
小口径桝 100φ-150φ ﾄﾞﾛｯﾌﾟ | 中過重保護フタ 600H
小口径桝 100φ-150φ ﾄﾞﾛｯﾌﾟ | 中過重保護フタ 700H
小口径桝 100φ-150φ ﾄﾞﾛｯﾌﾟ | 中過重保護フタ 800H
小口径桝 100φ-150φ ﾄﾞﾛｯﾌﾟ | 中過重保護フタ 900H
小口径桝 100φ-150φ ﾄﾞﾛｯﾌﾟ | 中過重保護フタ 1000H
小口径桝 100φ-150φ ﾄﾞﾛｯﾌﾟ | 中過重保護フタ 1100H
小口径桝 100φ-150φ ﾄﾞﾛｯﾌﾟ | 中過重保護フタ 1200H
小口径桝 100φ-150φ ﾄﾞﾛｯﾌﾟ合流 | 中過重保護フタ 300H
小口径桝 100φ-150φ ﾄﾞﾛｯﾌﾟ合流 | 中過重保護フタ 400H
小口径桝 100φ-150φ ﾄﾞﾛｯﾌﾟ合流 | 中過重保護フタ 500H
小口径桝 100φ-150φ ﾄﾞﾛｯﾌﾟ合流 | 中過重保護フタ 600H
小口径桝 100φ-150φ ﾄﾞﾛｯﾌﾟ合流 | 中過重保護フタ 700H
小口径桝 100φ-150φ ﾄﾞﾛｯﾌﾟ合流 | 中過重保護フタ 800H
小口径桝 100φ-150φ ﾄﾞﾛｯﾌﾟ合流 | 中過重保護フタ 900H
小口径桝 100φ-150φ ﾄﾞﾛｯﾌﾟ合流 | 中過重保護フタ 1000H
小口径桝 100φ-150φ ﾄﾞﾛｯﾌﾟ合流 | 中過重保護フタ 1100H
小口径桝 100φ-150φ ﾄﾞﾛｯﾌﾟ合流 | 中過重保護フタ 1200H

## 小口径桝2
小口径桝(200φ)
品 名 | 仕 様 、 規 格
100φ-200φ(塩ビ製フタ)
小口径桝 100φ-200φ 直･曲 | 塩ビ製フタ 300H
小口径桝 100φ-200φ 直･曲 | 塩ビ製フタ 400H
小口径桝 100φ-200φ 直･曲 | 塩ビ製フタ 500H
小口径桝 100φ-200φ 直･曲 | 塩ビ製フタ 600H
小口径桝 100φ-200φ 直･曲 | 塩ビ製フタ 700H
小口径桝 100φ-200φ 直･曲 | 塩ビ製フタ 800H
小口径桝 100φ-200φ 直･曲 | 塩ビ製フタ 900H
小口径桝 100φ-200φ 直･曲 | 塩ビ製フタ 1000H
小口径桝 100φ-200φ 直･曲 | 塩ビ製フタ 1100H
小口径桝 100φ-200φ 直･曲 | 塩ビ製フタ 1200H
小口径桝 100φ-200φ 合流(枝流1個) | 塩ビ製フタ 300H
小口径桝 100φ-200φ 合流(枝流1個) | 塩ビ製フタ 400H
小口径桝 100φ-200φ 合流(枝流1個) | 塩ビ製フタ 500H
小口径桝 100φ-200φ 合流(枝流1個) | 塩ビ製フタ 600H
小口径桝 100φ-200φ 合流(枝流1個) | 塩ビ製フタ 700H
小口径桝 100φ-200φ 合流(枝流1個) | 塩ビ製フタ 800H
小口径桝 100φ-200φ 合流(枝流1個) | 塩ビ製フタ 900H
小口径桝 100φ-200φ 合流(枝流1個) | 塩ビ製フタ 1000H
小口径桝 100φ-200φ 合流(枝流1個) | 塩ビ製フタ 1100H
小口径桝 100φ-200φ 合流(枝流1個) | 塩ビ製フタ 1200H
小口径桝 100φ-200φ トﾗｯﾌﾟ1個 | 塩ビ製フタ 300H
小口径桝 100φ-200φ トﾗｯﾌﾟ1個 | 塩ビ製フタ 400H
小口径桝 100φ-200φ トﾗｯﾌﾟ1個 | 塩ビ製フタ 500H
小口径桝 100φ-200φ トﾗｯﾌﾟ1個 | 塩ビ製フタ 600H
小口径桝 100φ-200φ トﾗｯﾌﾟ1個 | 塩ビ製フタ 700H
小口径桝 100φ-200φ トﾗｯﾌﾟ1個 | 塩ビ製フタ 800H
小口径桝 100φ-200φ トﾗｯﾌﾟ1個 | 塩ビ製フタ 900H
小口径桝 100φ-200φ トﾗｯﾌﾟ1個 | 塩ビ製フタ 1000H
小口径桝 100φ-200φ トﾗｯﾌﾟ1個 | 塩ビ製フタ 1100H
小口径桝 100φ-200φ トﾗｯﾌﾟ1個 | 塩ビ製フタ 1200H
小口径桝 100φ-200φ トﾗｯﾌﾟ2個 | 塩ビ製フタ 300H
小口径桝 100φ-200φ トﾗｯﾌﾟ2個 | 塩ビ製フタ 400H
小口径桝 100φ-200φ トﾗｯﾌﾟ2個 | 塩ビ製フタ 500H
小口径桝 100φ-200φ トﾗｯﾌﾟ2個 | 塩ビ製フタ 600H
小口径桝 100φ-200φ トﾗｯﾌﾟ2個 | 塩ビ製フタ 700H
小口径桝 100φ-200φ トﾗｯﾌﾟ2個 | 塩ビ製フタ 800H
小口径桝 100φ-200φ トﾗｯﾌﾟ2個 | 塩ビ製フタ 900H
小口径桝 100φ-200φ トﾗｯﾌﾟ2個 | 塩ビ製フタ 1000H
小口径桝 100φ-200φ トﾗｯﾌﾟ2個 | 塩ビ製フタ 1100H
小口径桝 100φ-200φ トﾗｯﾌﾟ2個 | 塩ビ製フタ 1200H
小口径桝 100φ-200φ ﾄﾞﾛｯﾌﾟ | 塩ビ製フタ 300H
小口径桝 100φ-200φ ﾄﾞﾛｯﾌﾟ | 塩ビ製フタ 400H
小口径桝 100φ-200φ ﾄﾞﾛｯﾌﾟ | 塩ビ製フタ 500H
小口径桝 100φ-200φ ﾄﾞﾛｯﾌﾟ | 塩ビ製フタ 600H
小口径桝 100φ-200φ ﾄﾞﾛｯﾌﾟ | 塩ビ製フタ 700H
小口径桝 100φ-200φ ﾄﾞﾛｯﾌﾟ | 塩ビ製フタ 800H
小口径桝 100φ-200φ ﾄﾞﾛｯﾌﾟ | 塩ビ製フタ 900H
小口径桝 100φ-200φ ﾄﾞﾛｯﾌﾟ | 塩ビ製フタ 1000H
小口径桝 100φ-200φ ﾄﾞﾛｯﾌﾟ | 塩ビ製フタ 1100H
小口径桝 100φ-200φ ﾄﾞﾛｯﾌﾟ | 塩ビ製フタ 1200H
小口径桝 100φ-200φ ﾄﾞﾛｯﾌﾟ合流 | 塩ビ製フタ 300H
小口径桝 100φ-200φ ﾄﾞﾛｯﾌﾟ合流 | 塩ビ製フタ 400H
小口径桝 100φ-200φ ﾄﾞﾛｯﾌﾟ合流 | 塩ビ製フタ 500H
小口径桝 100φ-200φ ﾄﾞﾛｯﾌﾟ合流 | 塩ビ製フタ 600H
小口径桝 100φ-200φ ﾄﾞﾛｯﾌﾟ合流 | 塩ビ製フタ 700H
小口径桝 100φ-200φ ﾄﾞﾛｯﾌﾟ合流 | 塩ビ製フタ 800H
小口径桝 100φ-200φ ﾄﾞﾛｯﾌﾟ合流 | 塩ビ製フタ 900H
小口径桝 100φ-200φ ﾄﾞﾛｯﾌﾟ合流 | 塩ビ製フタ 1000H
小口径桝 100φ-200φ ﾄﾞﾛｯﾌﾟ合流 | 塩ビ製フタ 1100H
小口径桝 100φ-200φ ﾄﾞﾛｯﾌﾟ合流 | 塩ビ製フタ 1200H
100φ-200φ(鋳鉄製フタ)
小口径桝 100φ-200φ 直･曲 | 鋳鉄製フタ 300H
小口径桝 100φ-200φ 直･曲 | 鋳鉄製フタ 400H
小口径桝 100φ-200φ 直･曲 | 鋳鉄製フタ 500H
小口径桝 100φ-200φ 直･曲 | 鋳鉄製フタ 600H
小口径桝 100φ-200φ 直･曲 | 鋳鉄製フタ 700H
小口径桝 100φ-200φ 直･曲 | 鋳鉄製フタ 800H
小口径桝 100φ-200φ 直･曲 | 鋳鉄製フタ 900H
小口径桝 100φ-200φ 直･曲 | 鋳鉄製フタ 1000H
小口径桝 100φ-200φ 直･曲 | 鋳鉄製フタ 1100H
小口径桝 100φ-200φ 直･曲 | 鋳鉄製フタ 1200H
小口径桝 100φ-200φ 合流(枝流1個) | 鋳鉄製フタ 300H
小口径桝 100φ-200φ 合流(枝流1個) | 鋳鉄製フタ 400H
小口径桝 100φ-200φ 合流(枝流1個) | 鋳鉄製フタ 500H
小口径桝 100φ-200φ 合流(枝流1個) | 鋳鉄製フタ 600H
小口径桝 100φ-200φ 合流(枝流1個) | 鋳鉄製フタ 700H
小口径桝 100φ-200φ 合流(枝流1個) | 鋳鉄製フタ 800H
小口径桝 100φ-200φ 合流(枝流1個) | 鋳鉄製フタ 900H
小口径桝 100φ-200φ 合流(枝流1個) | 鋳鉄製フタ 1000H
小口径桝 100φ-200φ 合流(枝流1個) | 鋳鉄製フタ 1100H
小口径桝 100φ-200φ 合流(枝流1個) | 鋳鉄製フタ 1200H
小口径桝 100φ-200φ トﾗｯﾌﾟ1個 | 鋳鉄製フタ 300H
小口径桝 100φ-200φ トﾗｯﾌﾟ1個 | 鋳鉄製フタ 400H
小口径桝 100φ-200φ トﾗｯﾌﾟ1個 | 鋳鉄製フタ 500H
小口径桝 100φ-200φ トﾗｯﾌﾟ1個 | 鋳鉄製フタ 600H
小口径桝 100φ-200φ トﾗｯﾌﾟ1個 | 鋳鉄製フタ 700H
小口径桝 100φ-200φ トﾗｯﾌﾟ1個 | 鋳鉄製フタ 800H
小口径桝 100φ-200φ トﾗｯﾌﾟ1個 | 鋳鉄製フタ 900H
小口径桝 100φ-200φ トﾗｯﾌﾟ1個 | 鋳鉄製フタ 1000H
小口径桝 100φ-200φ トﾗｯﾌﾟ1個 | 鋳鉄製フタ 1100H
小口径桝 100φ-200φ トﾗｯﾌﾟ1個 | 鋳鉄製フタ 1200H
小口径桝 100φ-200φ トﾗｯﾌﾟ2個 | 鋳鉄製フタ 300H
小口径桝 100φ-200φ トﾗｯﾌﾟ2個 | 鋳鉄製フタ 400H
小口径桝 100φ-200φ トﾗｯﾌﾟ2個 | 鋳鉄製フタ 500H
小口径桝 100φ-200φ トﾗｯﾌﾟ2個 | 鋳鉄製フタ 600H
小口径桝 100φ-200φ トﾗｯﾌﾟ2個 | 鋳鉄製フタ 700H
小口径桝 100φ-200φ トﾗｯﾌﾟ2個 | 鋳鉄製フタ 800H
小口径桝 100φ-200φ トﾗｯﾌﾟ2個 | 鋳鉄製フタ 900H
小口径桝 100φ-200φ トﾗｯﾌﾟ2個 | 鋳鉄製フタ 1000H
小口径桝 100φ-200φ トﾗｯﾌﾟ2個 | 鋳鉄製フタ 1100H
小口径桝 100φ-200φ トﾗｯﾌﾟ2個 | 鋳鉄製フタ 1200H
小口径桝 100φ-200φ ﾄﾞﾛｯﾌﾟ | 鋳鉄製フタ 300H
小口径桝 100φ-200φ ﾄﾞﾛｯﾌﾟ | 鋳鉄製フタ 400H
小口径桝 100φ-200φ ﾄﾞﾛｯﾌﾟ | 鋳鉄製フタ 500H
小口径桝 100φ-200φ ﾄﾞﾛｯﾌﾟ | 鋳鉄製フタ 600H
小口径桝 100φ-200φ ﾄﾞﾛｯﾌﾟ | 鋳鉄製フタ 700H
小口径桝 100φ-200φ ﾄﾞﾛｯﾌﾟ | 鋳鉄製フタ 800H
小口径桝 100φ-200φ ﾄﾞﾛｯﾌﾟ | 鋳鉄製フタ 900H
小口径桝 100φ-200φ ﾄﾞﾛｯﾌﾟ | 鋳鉄製フタ 1000H
小口径桝 100φ-200φ ﾄﾞﾛｯﾌﾟ | 鋳鉄製フタ 1100H
小口径桝 100φ-200φ ﾄﾞﾛｯﾌﾟ | 鋳鉄製フタ 1200H
小口径桝 100φ-200φ ﾄﾞﾛｯﾌﾟ合流 | 鋳鉄製フタ 300H
小口径桝 100φ-200φ ﾄﾞﾛｯﾌﾟ合流 | 鋳鉄製フタ 400H
小口径桝 100φ-200φ ﾄﾞﾛｯﾌﾟ合流 | 鋳鉄製フタ 500H
小口径桝 100φ-200φ ﾄﾞﾛｯﾌﾟ合流 | 鋳鉄製フタ 600H
小口径桝 100φ-200φ ﾄﾞﾛｯﾌﾟ合流 | 鋳鉄製フタ 700H
小口径桝 100φ-200φ ﾄﾞﾛｯﾌﾟ合流 | 鋳鉄製フタ 800H
小口径桝 100φ-200φ ﾄﾞﾛｯﾌﾟ合流 | 鋳鉄製フタ 900H
小口径桝 100φ-200φ ﾄﾞﾛｯﾌﾟ合流 | 鋳鉄製フタ 1000H
小口径桝 100φ-200φ ﾄﾞﾛｯﾌﾟ合流 | 鋳鉄製フタ 1100H
小口径桝 100φ-200φ ﾄﾞﾛｯﾌﾟ合流 | 鋳鉄製フタ 1200H
100φ-200φ(重保護フタ)
小口径桝 100φ-200φ 直･曲 | 重過重保護フタ 300H
小口径桝 100φ-200φ 直･曲 | 重過重保護フタ 400H
小口径桝 100φ-200φ 直･曲 | 重過重保護フタ 500H
小口径桝 100φ-200φ 直･曲 | 重過重保護フタ 600H
小口径桝 100φ-200φ 直･曲 | 重過重保護フタ 700H
小口径桝 100φ-200φ 直･曲 | 重過重保護フタ 800H
小口径桝 100φ-200φ 直･曲 | 重過重保護フタ 900H
小口径桝 100φ-200φ 直･曲 | 重過重保護フタ 1000H
小口径桝 100φ-200φ 直･曲 | 重過重保護フタ 1100H
小口径桝 100φ-200φ 直･曲 | 重過重保護フタ 1200H
小口径桝 100φ-200φ 合流(枝流1個) | 重過重保護フタ 300H
小口径桝 100φ-200φ 合流(枝流1個) | 重過重保護フタ 400H
小口径桝 100φ-200φ 合流(枝流1個) | 重過重保護フタ 500H
小口径桝 100φ-200φ 合流(枝流1個) | 重過重保護フタ 600H
小口径桝 100φ-200φ 合流(枝流1個) | 重過重保護フタ 700H
小口径桝 100φ-200φ 合流(枝流1個) | 重過重保護フタ 800H
小口径桝 100φ-200φ 合流(枝流1個) | 重過重保護フタ 900H
小口径桝 100φ-200φ 合流(枝流1個) | 重過重保護フタ 1000H
小口径桝 100φ-200φ 合流(枝流1個) | 重過重保護フタ 1100H
小口径桝 100φ-200φ 合流(枝流1個) | 重過重保護フタ 1200H
小口径桝 100φ-200φ トﾗｯﾌﾟ1個 | 重過重保護フタ 300H
小口径桝 100φ-200φ トﾗｯﾌﾟ1個 | 重過重保護フタ 400H
小口径桝 100φ-200φ トﾗｯﾌﾟ1個 | 重過重保護フタ 500H
小口径桝 100φ-200φ トﾗｯﾌﾟ1個 | 重過重保護フタ 600H
小口径桝 100φ-200φ トﾗｯﾌﾟ1個 | 重過重保護フタ 700H
小口径桝 100φ-200φ トﾗｯﾌﾟ1個 | 重過重保護フタ 800H
小口径桝 100φ-200φ トﾗｯﾌﾟ1個 | 重過重保護フタ 900H
小口径桝 100φ-200φ トﾗｯﾌﾟ1個 | 重過重保護フタ 1000H
小口径桝 100φ-200φ トﾗｯﾌﾟ1個 | 重過重保護フタ 1100H
小口径桝 100φ-200φ トﾗｯﾌﾟ1個 | 重過重保護フタ 1200H
小口径桝 100φ-200φ トﾗｯﾌﾟ2個 | 重過重保護フタ 300H
小口径桝 100φ-200φ トﾗｯﾌﾟ2個 | 重過重保護フタ 400H
小口径桝 100φ-200φ トﾗｯﾌﾟ2個 | 重過重保護フタ 500H
小口径桝 100φ-200φ トﾗｯﾌﾟ2個 | 重過重保護フタ 600H
小口径桝 100φ-200φ トﾗｯﾌﾟ2個 | 重過重保護フタ 700H
小口径桝 100φ-200φ トﾗｯﾌﾟ2個 | 重過重保護フタ 800H
小口径桝 100φ-200φ トﾗｯﾌﾟ2個 | 重過重保護フタ 900H
小口径桝 100φ-200φ トﾗｯﾌﾟ2個 | 重過重保護フタ 1000H
小口径桝 100φ-200φ トﾗｯﾌﾟ2個 | 重過重保護フタ 1100H
小口径桝 100φ-200φ トﾗｯﾌﾟ2個 | 重過重保護フタ 1200H
小口径桝 100φ-200φ ﾄﾞﾛｯﾌﾟ | 重過重保護フタ 300H
小口径桝 100φ-200φ ﾄﾞﾛｯﾌﾟ | 重過重保護フタ 400H
小口径桝 100φ-200φ ﾄﾞﾛｯﾌﾟ | 重過重保護フタ 500H
小口径桝 100φ-200φ ﾄﾞﾛｯﾌﾟ | 重過重保護フタ 600H
小口径桝 100φ-200φ ﾄﾞﾛｯﾌﾟ | 重過重保護フタ 700H
小口径桝 100φ-200φ ﾄﾞﾛｯﾌﾟ | 重過重保護フタ 800H
小口径桝 100φ-200φ ﾄﾞﾛｯﾌﾟ | 重過重保護フタ 900H
小口径桝 100φ-200φ ﾄﾞﾛｯﾌﾟ | 重過重保護フタ 1000H
小口径桝 100φ-200φ ﾄﾞﾛｯﾌﾟ | 重過重保護フタ 1100H
小口径桝 100φ-200φ ﾄﾞﾛｯﾌﾟ | 重過重保護フタ 1200H
小口径桝 100φ-200φ ﾄﾞﾛｯﾌﾟ合流 | 重過重保護フタ 300H
小口径桝 100φ-200φ ﾄﾞﾛｯﾌﾟ合流 | 重過重保護フタ 400H
小口径桝 100φ-200φ ﾄﾞﾛｯﾌﾟ合流 | 重過重保護フタ 500H
小口径桝 100φ-200φ ﾄﾞﾛｯﾌﾟ合流 | 重過重保護フタ 600H
小口径桝 100φ-200φ ﾄﾞﾛｯﾌﾟ合流 | 重過重保護フタ 700H
小口径桝 100φ-200φ ﾄﾞﾛｯﾌﾟ合流 | 重過重保護フタ 800H
小口径桝 100φ-200φ ﾄﾞﾛｯﾌﾟ合流 | 重過重保護フタ 900H
小口径桝 100φ-200φ ﾄﾞﾛｯﾌﾟ合流 | 重過重保護フタ 1000H
小口径桝 100φ-200φ ﾄﾞﾛｯﾌﾟ合流 | 重過重保護フタ 1100H
小口径桝 100φ-200φ ﾄﾞﾛｯﾌﾟ合流 | 重過重保護フタ 1200H
100φ-200φ(中保護フタ)
小口径桝 100φ-200φ 直･曲 | 中過重保護フタ 300H
小口径桝 100φ-200φ 直･曲 | 中過重保護フタ 400H
小口径桝 100φ-200φ 直･曲 | 中過重保護フタ 500H
小口径桝 100φ-200φ 直･曲 | 中過重保護フタ 600H
小口径桝 100φ-200φ 直･曲 | 中過重保護フタ 700H
小口径桝 100φ-200φ 直･曲 | 中過重保護フタ 800H
小口径桝 100φ-200φ 直･曲 | 中過重保護フタ 900H
小口径桝 100φ-200φ 直･曲 | 中過重保護フタ 1000H
小口径桝 100φ-200φ 直･曲 | 中過重保護フタ 1100H
小口径桝 100φ-200φ 直･曲 | 中過重保護フタ 1200H
小口径桝 100φ-200φ 合流(枝流1個) | 中過重保護フタ 300H
小口径桝 100φ-200φ 合流(枝流1個) | 中過重保護フタ 400H
小口径桝 100φ-200φ 合流(枝流1個) | 中過重保護フタ 500H
小口径桝 100φ-200φ 合流(枝流1個) | 中過重保護フタ 600H
小口径桝 100φ-200φ 合流(枝流1個) | 中過重保護フタ 700H
小口径桝 100φ-200φ 合流(枝流1個) | 中過重保護フタ 800H
小口径桝 100φ-200φ 合流(枝流1個) | 中過重保護フタ 900H
小口径桝 100φ-200φ 合流(枝流1個) | 中過重保護フタ 1000H
小口径桝 100φ-200φ 合流(枝流1個) | 中過重保護フタ 1100H
小口径桝 100φ-200φ 合流(枝流1個) | 中過重保護フタ 1200H
小口径桝 100φ-200φ トﾗｯﾌﾟ1個 | 中過重保護フタ 300H
小口径桝 100φ-200φ トﾗｯﾌﾟ1個 | 中過重保護フタ 400H
小口径桝 100φ-200φ トﾗｯﾌﾟ1個 | 中過重保護フタ 500H
小口径桝 100φ-200φ トﾗｯﾌﾟ1個 | 中過重保護フタ 600H
小口径桝 100φ-200φ トﾗｯﾌﾟ1個 | 中過重保護フタ 700H
小口径桝 100φ-200φ トﾗｯﾌﾟ1個 | 中過重保護フタ 800H
小口径桝 100φ-200φ トﾗｯﾌﾟ1個 | 中過重保護フタ 900H
小口径桝 100φ-200φ トﾗｯﾌﾟ1個 | 中過重保護フタ 1000H
小口径桝 100φ-200φ トﾗｯﾌﾟ1個 | 中過重保護フタ 1100H
小口径桝 100φ-200φ トﾗｯﾌﾟ1個 | 中過重保護フタ 1200H
小口径桝 100φ-200φ トﾗｯﾌﾟ2個 | 中過重保護フタ 300H
小口径桝 100φ-200φ トﾗｯﾌﾟ2個 | 中過重保護フタ 400H
小口径桝 100φ-200φ トﾗｯﾌﾟ2個 | 中過重保護フタ 500H
小口径桝 100φ-200φ トﾗｯﾌﾟ2個 | 中過重保護フタ 600H
小口径桝 100φ-200φ トﾗｯﾌﾟ2個 | 中過重保護フタ 700H
小口径桝 100φ-200φ トﾗｯﾌﾟ2個 | 中過重保護フタ 800H
小口径桝 100φ-200φ トﾗｯﾌﾟ2個 | 中過重保護フタ 900H
小口径桝 100φ-200φ トﾗｯﾌﾟ2個 | 中過重保護フタ 1000H
小口径桝 100φ-200φ トﾗｯﾌﾟ2個 | 中過重保護フタ 1100H
小口径桝 100φ-200φ トﾗｯﾌﾟ2個 | 中過重保護フタ 1200H
小口径桝 100φ-200φ ﾄﾞﾛｯﾌﾟ | 中過重保護フタ 300H
小口径桝 100φ-200φ ﾄﾞﾛｯﾌﾟ | 中過重保護フタ 400H
小口径桝 100φ-200φ ﾄﾞﾛｯﾌﾟ | 中過重保護フタ 500H
小口径桝 100φ-200φ ﾄﾞﾛｯﾌﾟ | 中過重保護フタ 600H
小口径桝 100φ-200φ ﾄﾞﾛｯﾌﾟ | 中過重保護フタ 700H
小口径桝 100φ-200φ ﾄﾞﾛｯﾌﾟ | 中過重保護フタ 800H
小口径桝 100φ-200φ ﾄﾞﾛｯﾌﾟ | 中過重保護フタ 900H
小口径桝 100φ-200φ ﾄﾞﾛｯﾌﾟ | 中過重保護フタ 1000H
小口径桝 100φ-200φ ﾄﾞﾛｯﾌﾟ | 中過重保護フタ 1100H
小口径桝 100φ-200φ ﾄﾞﾛｯﾌﾟ | 中過重保護フタ 1200H
小口径桝 100φ-200φ ﾄﾞﾛｯﾌﾟ合流 | 中過重保護フタ 300H
小口径桝 100φ-200φ ﾄﾞﾛｯﾌﾟ合流 | 中過重保護フタ 400H
小口径桝 100φ-200φ ﾄﾞﾛｯﾌﾟ合流 | 中過重保護フタ 500H
小口径桝 100φ-200φ ﾄﾞﾛｯﾌﾟ合流 | 中過重保護フタ 600H
小口径桝 100φ-200φ ﾄﾞﾛｯﾌﾟ合流 | 中過重保護フタ 700H
小口径桝 100φ-200φ ﾄﾞﾛｯﾌﾟ合流 | 中過重保護フタ 800H
小口径桝 100φ-200φ ﾄﾞﾛｯﾌﾟ合流 | 中過重保護フタ 900H
小口径桝 100φ-200φ ﾄﾞﾛｯﾌﾟ合流 | 中過重保護フタ 1000H
小口径桝 100φ-200φ ﾄﾞﾛｯﾌﾟ合流 | 中過重保護フタ 1100H
小口径桝 100φ-200φ ﾄﾞﾛｯﾌﾟ合流 | 中過重保護フタ 1200H

## 桝類
桝 類
品 名 | 仕 様 、 規 格
弁桝
弁桝 VC-P | 550H
弁桝 VC-1 | 550H
弁桝 VC-2 | 650H
弁桝 VC-3 | 700H
弁桝 VC-4 | 900H
弁桝 VC-5 | 1200H
量水器桝
量水器桝 (ｺﾝｸﾘｰﾄ) | MC-1 (450H)
量水器桝 (ｺﾝｸﾘｰﾄ) | MC-1 (750H)
量水器桝 (ｺﾝｸﾘｰﾄ) | MC-2 (450H)
量水器桝 (ｺﾝｸﾘｰﾄ) | MC-2 (750H)
量水器桝 (ｺﾝｸﾘｰﾄ) | MC-3 (450H)
量水器桝 (ｺﾝｸﾘｰﾄ) | MC-3 (750H)
点検桝
点検桝 TC-1
点検桝 TC-2

## ﾀﾞｸﾄ
ダクト・ダンパー
品 名 | 仕 様 、 規 格
防火区画貫通ﾀﾞｸﾄ
防火区画貫通ﾀﾞｸﾄ | 鋼鈑製 1.6t さび止め
15年版による
ﾁｬﾝﾊﾞｰﾎﾞｯｸｽ
ﾁｬﾝﾊﾞｰﾎﾞｯｸｽ | 0.5mm ( =< 450)
ﾁｬﾝﾊﾞｰﾎﾞｯｸｽ | 0.6mm ( 450< =< 750)
ﾁｬﾝﾊﾞｰﾎﾞｯｸｽ | 0.8mm ( 750< =<1200)
ﾁｬﾝﾊﾞｰﾎﾞｯｸｽ | 1.0mm (1200< =<1500)
ﾁｬﾝﾊﾞｰﾎﾞｯｸｽ | 1.2mm (1500< )
15年版による
ﾁｬﾝﾊﾞｰ点検口
ﾁｬﾝﾊﾞｰ点検口 | 300*300
ﾁｬﾝﾊﾞｰ点検口 | 300*500
ﾁｬﾝﾊﾞｰ点検口 | 400*500
ﾁｬﾝﾊﾞｰ点検口 | 400*550
ﾁｬﾝﾊﾞｰ点検口 | 400*600
ﾁｬﾝﾊﾞｰ点検口 | 500*600
ﾁｬﾝﾊﾞｰ点検口 | 550*750
15年版による
共板ﾌﾗﾝｼﾞ工法ﾀﾞｸﾄ
共板ﾌﾗﾝｼﾞ工法ﾀﾞｸﾄ | 0.5mm ( =< 450)
共板ﾌﾗﾝｼﾞ工法ﾀﾞｸﾄ | 0.6mm ( 450< =< 750)
共板ﾌﾗﾝｼﾞ工法ﾀﾞｸﾄ | 0.8mm ( 750< =<1200)
共板ﾌﾗﾝｼﾞ工法ﾀﾞｸﾄ | 0.8mm (1200< =<1500)
15年版による
共板ﾌﾗﾝｼﾞ工法ﾀﾞｸﾄ(ｼｰﾙ有り)
共板ﾌﾗﾝｼﾞ工法ﾀﾞｸﾄ (ｼｰﾙ有り) | 0.5mm ( =< 450)
共板ﾌﾗﾝｼﾞ工法ﾀﾞｸﾄ (ｼｰﾙ有り) | 0.6mm ( 450< =< 750)
共板ﾌﾗﾝｼﾞ工法ﾀﾞｸﾄ (ｼｰﾙ有り) | 0.8mm ( 750< =<1200)
共板ﾌﾗﾝｼﾞ工法ﾀﾞｸﾄ (ｼｰﾙ有り) | 0.8mm (1200< =<1500)
15年版による
ｱﾝｸﾞﾙﾌﾗﾝｼﾞ工法ﾀﾞｸﾄ(低圧ﾀﾞｸﾄ)
ｱﾝｸﾞﾙ工法ﾀﾞｸﾄ (低圧) | 0.5mm ( =< 450)
ｱﾝｸﾞﾙ工法ﾀﾞｸﾄ (低圧) | 0.6mm ( 450< =< 750)
ｱﾝｸﾞﾙ工法ﾀﾞｸﾄ (低圧) | 0.8mm ( 750< =<1500)
ｱﾝｸﾞﾙ工法ﾀﾞｸﾄ (低圧) | 1.0mm (1500< =<2200)
ｱﾝｸﾞﾙ工法ﾀﾞｸﾄ (低圧) | 1.0mm (2200< )
15年版による
ｱﾝｸﾞﾙﾌﾗﾝｼﾞ工法ﾀﾞｸﾄ(低圧ﾀﾞｸﾄ・ｼｰﾙ有り)
ｱﾝｸﾞﾙ工法ﾀﾞｸﾄ (低圧･ｼｰﾙ) | 0.5mm ( =< 450)
ｱﾝｸﾞﾙ工法ﾀﾞｸﾄ (低圧･ｼｰﾙ) | 0.6mm ( 450< =< 750)
ｱﾝｸﾞﾙ工法ﾀﾞｸﾄ (低圧･ｼｰﾙ) | 0.8mm ( 750< =<1500)
ｱﾝｸﾞﾙ工法ﾀﾞｸﾄ (低圧･ｼｰﾙ) | 1.0mm (1500< =<2200)
ｱﾝｸﾞﾙ工法ﾀﾞｸﾄ (低圧･ｼｰﾙ) | 1.0mm (2200< )
ｱﾝｸﾞﾙﾌﾗﾝｼﾞ工法ﾀﾞｸﾄ(高圧ﾀﾞｸﾄ)
ｱﾝｸﾞﾙﾌﾗﾝｼﾞ工法ﾀﾞｸﾄ (高圧) | 0.8mm ( =< 450)
ｱﾝｸﾞﾙﾌﾗﾝｼﾞ工法ﾀﾞｸﾄ (高圧) | 1.0mm ( 450< =< 750)
ｱﾝｸﾞﾙﾌﾗﾝｼﾞ工法ﾀﾞｸﾄ (高圧) | 1.0mm ( 750< =<1200)
ｱﾝｸﾞﾙﾌﾗﾝｼﾞ工法ﾀﾞｸﾄ (高圧) | 1.2mm (1200< =<1500)
ｱﾝｸﾞﾙﾌﾗﾝｼﾞ工法ﾀﾞｸﾄ (高圧) | 1.2mm (1500< =<2200)
ｱﾝｸﾞﾙﾌﾗﾝｼﾞ工法ﾀﾞｸﾄ (高圧) | 1.2mm (2200< )
ｱﾝｸﾞﾙﾌﾗﾝｼﾞ工法ﾀﾞｸﾄ(高圧ﾀﾞｸﾄ-ｼｰﾙあり)
ｱﾝｸﾞﾙﾌﾗﾝｼﾞ工法ﾀﾞｸﾄ (高圧・ｼｰﾙ有り) | 0.8mm ( =< 450)
ｱﾝｸﾞﾙﾌﾗﾝｼﾞ工法ﾀﾞｸﾄ (高圧・ｼｰﾙ有り) | 1.0mm ( 450< =< 750)
ｱﾝｸﾞﾙﾌﾗﾝｼﾞ工法ﾀﾞｸﾄ (高圧・ｼｰﾙ有り) | 1.0mm ( 750< =<1200)
ｱﾝｸﾞﾙﾌﾗﾝｼﾞ工法ﾀﾞｸﾄ (高圧・ｼｰﾙ有り) | 1.2mm (1200< =<1500)
ｱﾝｸﾞﾙﾌﾗﾝｼﾞ工法ﾀﾞｸﾄ (高圧・ｼｰﾙ有り) | 1.2mm (1500< =<2200)
ｱﾝｸﾞﾙﾌﾗﾝｼﾞ工法ﾀﾞｸﾄ (高圧・ｼｰﾙ有り) | 1.2mm (2200< )
亜鉛鉄板製排煙ﾀﾞｸﾄ
亜鉛鉄板製排煙ﾀﾞｸﾄ | 0.8mm ( =< 450)
亜鉛鉄板製排煙ﾀﾞｸﾄ | 1.0mm ( 450< =< 750)
亜鉛鉄板製排煙ﾀﾞｸﾄ | 1.0mm ( 750< =<1200)
亜鉛鉄板製排煙ﾀﾞｸﾄ | 1.2mm (1200< =<1500)
亜鉛鉄板製排煙ﾀﾞｸﾄ | 1.2mm (1500< =<2200)
亜鉛鉄板製排煙ﾀﾞｸﾄ | 1.2mm (2200< )
ｽﾗｲﾄﾞｵﾝﾌﾗﾝｼﾞ工法ﾀﾞｸﾄ
亜鉛鉄板製ｽﾗｲﾄﾞｵﾝﾌﾗﾝｼﾞ工法ﾀﾞｸﾄ | 0.5mm ( =< 450)
亜鉛鉄板製ｽﾗｲﾄﾞｵﾝﾌﾗﾝｼﾞ工法ﾀﾞｸﾄ | 0.6mm (450< =< 750)
亜鉛鉄板製ｽﾗｲﾄﾞｵﾝﾌﾗﾝｼﾞ工法ﾀﾞｸﾄ | 0.8mm (750< =<1500)
ｽﾗｲﾄﾞｵﾝﾌﾗﾝｼﾞ工法ﾀﾞｸﾄ (ｼｰﾙ有り)
亜鉛鉄板製ｽﾗｲﾄﾞｵﾝﾌﾗﾝｼﾞ工法ﾀﾞｸﾄ | 0.5mm ( =< 450) (ｼｰﾙ有り)
亜鉛鉄板製ｽﾗｲﾄﾞｵﾝﾌﾗﾝｼﾞ工法ﾀﾞｸﾄ | 0.6mm (450< =< 750) (ｼｰﾙ有り)
亜鉛鉄板製ｽﾗｲﾄﾞｵﾝﾌﾗﾝｼﾞ工法ﾀﾞｸﾄ | 0.8mm (750< =<1500) (ｼｰﾙ有り)
ｽﾃﾝﾚｽ製ｱﾝｸﾞﾙ工法ﾀﾞｸﾄ (低圧ﾀﾞｸﾄ)
ｽﾃﾝﾚｽ製ｱﾝｸﾞﾙ工法ﾀﾞｸﾄ | 0.5mm ( ～ 750)
ｽﾃﾝﾚｽ製ｱﾝｸﾞﾙ工法ﾀﾞｸﾄ | 0.6mm ( 751 ～ 1500)
ｽﾃﾝﾚｽ製ｱﾝｸﾞﾙ工法ﾀﾞｸﾄ | 0.8mm (1501 ～ 2200)
ｽﾃﾝﾚｽ製ｱﾝｸﾞﾙ工法ﾀﾞｸﾄ | 1.0mm (2201～ )
ｽﾃﾝﾚｽ製ｱﾝｸﾞﾙ工法ﾀﾞｸﾄ (高圧ﾀﾞｸﾄ)
ｽﾃﾝﾚｽ製ｱﾝｸﾞﾙ工法ﾀﾞｸﾄ(高圧) | 0.8mm ( ～ 450)
ｽﾃﾝﾚｽ製ｱﾝｸﾞﾙ工法ﾀﾞｸﾄ(高圧) | 1.0mm (451 ～ 750)
ｽﾃﾝﾚｽ製ｱﾝｸﾞﾙ工法ﾀﾞｸﾄ(高圧) | 1.0mm (751 ～ 1200)
ﾀﾞｸﾄ用たわみ継ぎ手
ﾀﾞｸﾄ用たわみ継ぎ手
15年版による
ｽﾊﾟｲﾗﾙﾀﾞｸﾄ(低圧)
ｽﾊﾟｲﾗﾙﾀﾞｸﾄ (低圧) | 100mm
ｽﾊﾟｲﾗﾙﾀﾞｸﾄ (低圧) | 125mm
ｽﾊﾟｲﾗﾙﾀﾞｸﾄ (低圧) | 150mm
ｽﾊﾟｲﾗﾙﾀﾞｸﾄ (低圧) | 175mm
ｽﾊﾟｲﾗﾙﾀﾞｸﾄ (低圧) | 200mm
ｽﾊﾟｲﾗﾙﾀﾞｸﾄ (低圧) | 225mm
ｽﾊﾟｲﾗﾙﾀﾞｸﾄ (低圧) | 250mm
ｽﾊﾟｲﾗﾙﾀﾞｸﾄ (低圧) | 275mm
ｽﾊﾟｲﾗﾙﾀﾞｸﾄ (低圧) | 300mm
ｽﾊﾟｲﾗﾙﾀﾞｸﾄ (低圧) | 350mm
ｽﾊﾟｲﾗﾙﾀﾞｸﾄ (低圧) | 400mm
ｽﾊﾟｲﾗﾙﾀﾞｸﾄ (低圧) | 450mm
ｽﾊﾟｲﾗﾙﾀﾞｸﾄ (低圧) | 500mm
ｽﾊﾟｲﾗﾙﾀﾞｸﾄ (低圧) | 550mm
ｽﾊﾟｲﾗﾙﾀﾞｸﾄ (低圧) | 600mm
ｽﾊﾟｲﾗﾙﾀﾞｸﾄ (低圧) | 650mm
ｽﾊﾟｲﾗﾙﾀﾞｸﾄ (低圧) | 700mm
ｽﾊﾟｲﾗﾙﾀﾞｸﾄ (低圧) | 750mm
ｽﾊﾟｲﾗﾙﾀﾞｸﾄ (低圧) | 800mm
ｽﾊﾟｲﾗﾙﾀﾞｸﾄ (低圧) | 850mm
ｽﾊﾟｲﾗﾙﾀﾞｸﾄ (低圧) | 900mm
ｽﾊﾟｲﾗﾙﾀﾞｸﾄ (低圧) | 950mm
ｽﾊﾟｲﾗﾙﾀﾞｸﾄ (低圧) | 1000mm
ｽﾊﾟｲﾗﾙﾀﾞｸﾄ(高圧1,高圧2)
ｽﾊﾟｲﾗﾙﾀﾞｸﾄ (高圧) | 100mm
ｽﾊﾟｲﾗﾙﾀﾞｸﾄ (高圧) | 125mm
ｽﾊﾟｲﾗﾙﾀﾞｸﾄ (高圧) | 150mm
ｽﾊﾟｲﾗﾙﾀﾞｸﾄ (高圧) | 175mm
ｽﾊﾟｲﾗﾙﾀﾞｸﾄ (高圧) | 200mm
ｽﾊﾟｲﾗﾙﾀﾞｸﾄ (高圧) | 225mm
ｽﾊﾟｲﾗﾙﾀﾞｸﾄ (高圧) | 250mm
ｽﾊﾟｲﾗﾙﾀﾞｸﾄ (高圧) | 275mm
ｽﾊﾟｲﾗﾙﾀﾞｸﾄ (高圧) | 300mm
ｽﾊﾟｲﾗﾙﾀﾞｸﾄ (高圧) | 350mm
ｽﾊﾟｲﾗﾙﾀﾞｸﾄ (高圧) | 400mm
ｽﾊﾟｲﾗﾙﾀﾞｸﾄ (高圧) | 450mm
ｽﾊﾟｲﾗﾙﾀﾞｸﾄ (高圧) | 500mm
ｽﾊﾟｲﾗﾙﾀﾞｸﾄ (高圧) | 550mm
ｽﾊﾟｲﾗﾙﾀﾞｸﾄ (高圧) | 600mm
ｽﾊﾟｲﾗﾙﾀﾞｸﾄ (高圧) | 650mm
ｽﾊﾟｲﾗﾙﾀﾞｸﾄ (高圧) | 700mm
ｽﾊﾟｲﾗﾙﾀﾞｸﾄ (高圧) | 750mm
ｽﾊﾟｲﾗﾙﾀﾞｸﾄ (高圧) | 800mm
ｽﾊﾟｲﾗﾙﾀﾞｸﾄ (高圧) | 850mm
ｽﾊﾟｲﾗﾙﾀﾞｸﾄ (高圧) | 900mm
ｽﾊﾟｲﾗﾙﾀﾞｸﾄ (高圧) | 950mm
ｽﾊﾟｲﾗﾙﾀﾞｸﾄ (高圧) | 1000mm
ｽﾃﾝﾚｽ製ｽﾊﾟｲﾗﾙﾀﾞｸﾄ
ｽﾃﾝﾚｽ製ｽﾊﾟｲﾗﾙﾀﾞｸﾄ | 100mm
ｽﾃﾝﾚｽ製ｽﾊﾟｲﾗﾙﾀﾞｸﾄ | 125mm
ｽﾃﾝﾚｽ製ｽﾊﾟｲﾗﾙﾀﾞｸﾄ | 150mm
ｽﾃﾝﾚｽ製ｽﾊﾟｲﾗﾙﾀﾞｸﾄ | 200mm
ｽﾃﾝﾚｽ製ｽﾊﾟｲﾗﾙﾀﾞｸﾄ | 225mm
ｽﾃﾝﾚｽ製ｽﾊﾟｲﾗﾙﾀﾞｸﾄ | 250mm
ｽﾃﾝﾚｽ製ｽﾊﾟｲﾗﾙﾀﾞｸﾄ | 275mm
ｽﾃﾝﾚｽ製ｽﾊﾟｲﾗﾙﾀﾞｸﾄ | 300mm
ﾌﾚｷｼﾌﾞﾙﾀﾞｸﾄ(保温なし)
ﾌﾚｷｼﾌﾞﾙﾀﾞｸﾄ | 100mm
ﾌﾚｷｼﾌﾞﾙﾀﾞｸﾄ | 125mm
ﾌﾚｷｼﾌﾞﾙﾀﾞｸﾄ | 150mm
ﾌﾚｷｼﾌﾞﾙﾀﾞｸﾄ | 175mm
ﾌﾚｷｼﾌﾞﾙﾀﾞｸﾄ | 200mm
ﾌﾚｷｼﾌﾞﾙﾀﾞｸﾄ | 225mm
ﾌﾚｷｼﾌﾞﾙﾀﾞｸﾄ | 250mm
ﾌﾚｷｼﾌﾞﾙﾀﾞｸﾄ | 275mm
ﾌﾚｷｼﾌﾞﾙﾀﾞｸﾄ | 300mm
ﾌﾚｷｼﾌﾞﾙﾀﾞｸﾄ | 350mm
ﾌﾚｷｼﾌﾞﾙﾀﾞｸﾄ | 400mm
ﾌﾚｷｼﾌﾞﾙﾀﾞｸﾄ(保温付)
ﾌﾚｷｼﾌﾞﾙﾀﾞｸﾄ (保温付) | 100mm
ﾌﾚｷｼﾌﾞﾙﾀﾞｸﾄ (保温付) | 125mm
ﾌﾚｷｼﾌﾞﾙﾀﾞｸﾄ (保温付) | 150mm
ﾌﾚｷｼﾌﾞﾙﾀﾞｸﾄ (保温付) | 175mm
ﾌﾚｷｼﾌﾞﾙﾀﾞｸﾄ (保温付) | 200mm
ﾌﾚｷｼﾌﾞﾙﾀﾞｸﾄ (保温付) | 225mm
ﾌﾚｷｼﾌﾞﾙﾀﾞｸﾄ (保温付) | 250mm
ﾌﾚｷｼﾌﾞﾙﾀﾞｸﾄ (保温付) | 275mm
ﾌﾚｷｼﾌﾞﾙﾀﾞｸﾄ (保温付) | 300mm
ﾌﾚｷｼﾌﾞﾙﾀﾞｸﾄ (保温付) | 350mm
ﾌﾚｷｼﾌﾞﾙﾀﾞｸﾄ (保温付) | 400mm
排煙円形ﾀﾞｸﾄ
排煙円形ﾀﾞｸﾄ | 300mm
排煙円形ﾀﾞｸﾄ | 350mm
排煙円形ﾀﾞｸﾄ | 400mm
排煙円形ﾀﾞｸﾄ | 450mm
排煙円形ﾀﾞｸﾄ | 500mm
排煙円形ﾀﾞｸﾄ | 550mm
排煙円形ﾀﾞｸﾄ | 600mm
排煙円形ﾀﾞｸﾄ | 650mm
排煙円形ﾀﾞｸﾄ | 700mm
排煙円形ﾀﾞｸﾄ | 800mm
排煙円形ﾀﾞｸﾄ | 900mm
排煙円形ﾀﾞｸﾄ | 1000mm
15年版による
風量測定口
風量測定口
15年版による
ﾀﾞﾝﾊﾟ-(角型)
風量調節ﾀﾞﾝﾊﾟｰ | VD 400*200
風量調節ﾀﾞﾝﾊﾟｰ | VD 800*400
風量調節ﾀﾞﾝﾊﾟｰ | VD 1200*600
防火ﾀﾞﾝﾊﾟｰ | FD 400*200
防火ﾀﾞﾝﾊﾟｰ | FD 800*400
防火ﾀﾞﾝﾊﾟｰ | FD 1200*600
防煙ﾀﾞﾝﾊﾟｰ (自動復帰) | SD 400*200
防煙ﾀﾞﾝﾊﾟｰ (自動復帰) | SD 800*400
防煙ﾀﾞﾝﾊﾟｰ (自動復帰) | SD 1200*600
防火･防煙ﾀﾞﾝﾊﾟｰ (自動復帰) | SFD 400*200
防火･防煙ﾀﾞﾝﾊﾟｰ (自動復帰) | SFD 800*400
防火･防煙ﾀﾞﾝﾊﾟｰ (自動復帰) | SFD 1200*600
ﾋﾟｽﾄﾝﾀﾞﾝﾊﾟｰ | PD 400*200
ﾋﾟｽﾄﾝﾀﾞﾝﾊﾟｰ | PD 800*400
ﾋﾟｽﾄﾝﾀﾞﾝﾊﾟｰ | PD 1200*500
15年版による
ﾀﾞﾝﾊﾟ-(丸型)
風量調節ﾀﾞﾝﾊﾟｰ | VD 100φ
風量調節ﾀﾞﾝﾊﾟｰ | VD 125φ
風量調節ﾀﾞﾝﾊﾟｰ | VD 150φ
風量調節ﾀﾞﾝﾊﾟｰ | VD 175φ
風量調節ﾀﾞﾝﾊﾟｰ | VD 200φ
風量調節ﾀﾞﾝﾊﾟｰ | VD 225φ
風量調節ﾀﾞﾝﾊﾟｰ | VD 250φ
風量調節ﾀﾞﾝﾊﾟｰ | VD 275φ
風量調節ﾀﾞﾝﾊﾟｰ | VD 300φ
風量調節ﾀﾞﾝﾊﾟｰ | VD 350φ
風量調節ﾀﾞﾝﾊﾟｰ | VD 400φ
風量調節ﾀﾞﾝﾊﾟｰ | VD 450φ
風量調節ﾀﾞﾝﾊﾟｰ | VD 500φ
防火ﾀﾞﾝﾊﾟｰ | FD 100φ
防火ﾀﾞﾝﾊﾟｰ | FD 125φ
防火ﾀﾞﾝﾊﾟｰ | FD 150φ
防火ﾀﾞﾝﾊﾟｰ | FD 175φ
防火ﾀﾞﾝﾊﾟｰ | FD 200φ
防火ﾀﾞﾝﾊﾟｰ | FD 225φ
防火ﾀﾞﾝﾊﾟｰ | FD 250φ
防火ﾀﾞﾝﾊﾟｰ | FD 275φ
防火ﾀﾞﾝﾊﾟｰ | FD 300φ
防火ﾀﾞﾝﾊﾟｰ | FD 350φ
防火ﾀﾞﾝﾊﾟｰ | FD 400φ
防火ﾀﾞﾝﾊﾟｰ | FD 450φ
防火ﾀﾞﾝﾊﾟｰ | FD 500φ
防煙ﾀﾞﾝﾊﾟｰ (自動復帰) | SD 100φ
防煙ﾀﾞﾝﾊﾟｰ (自動復帰) | SD 125φ
防煙ﾀﾞﾝﾊﾟｰ (自動復帰) | SD 150φ
防煙ﾀﾞﾝﾊﾟｰ (自動復帰) | SD 175φ
防煙ﾀﾞﾝﾊﾟｰ (自動復帰) | SD 200φ
防煙ﾀﾞﾝﾊﾟｰ (自動復帰) | SD 225φ
防煙ﾀﾞﾝﾊﾟｰ (自動復帰) | SD 250φ
防煙ﾀﾞﾝﾊﾟｰ (自動復帰) | SD 275φ
防煙ﾀﾞﾝﾊﾟｰ (自動復帰) | SD 300φ
防煙ﾀﾞﾝﾊﾟｰ (自動復帰) | SD 350φ
防煙ﾀﾞﾝﾊﾟｰ (自動復帰) | SD 400φ
防煙ﾀﾞﾝﾊﾟｰ (自動復帰) | SD 450φ
防煙ﾀﾞﾝﾊﾟｰ (自動復帰) | SD 500φ
防火･防煙ﾀﾞﾝﾊﾟｰ (自動復帰) | SFD 100φ
防火･防煙ﾀﾞﾝﾊﾟｰ (自動復帰) | SFD 125φ
防火･防煙ﾀﾞﾝﾊﾟｰ (自動復帰) | SFD 150φ
防火･防煙ﾀﾞﾝﾊﾟｰ (自動復帰) | SFD 175φ
防火･防煙ﾀﾞﾝﾊﾟｰ (自動復帰) | SFD 200φ
防火･防煙ﾀﾞﾝﾊﾟｰ (自動復帰) | SFD 225φ
防火･防煙ﾀﾞﾝﾊﾟｰ (自動復帰) | SFD 250φ
防火･防煙ﾀﾞﾝﾊﾟｰ (自動復帰) | SFD 275φ
防火･防煙ﾀﾞﾝﾊﾟｰ (自動復帰) | SFD 300φ
防火･防煙ﾀﾞﾝﾊﾟｰ (自動復帰) | SFD 350φ
防火･防煙ﾀﾞﾝﾊﾟｰ (自動復帰) | SFD 400φ
防火･防煙ﾀﾞﾝﾊﾟｰ (自動復帰) | SFD 450φ
防火･防煙ﾀﾞﾝﾊﾟｰ (自動復帰) | SFD 500φ

## ﾀﾞｸﾄ器具
吹出口・吸込口
品 名 | 仕 様 、 規 格
15年版による
ﾕﾆﾊﾞｰｻﾙ型吹出口
ﾕﾆﾊﾞｰｻﾙ型吹出口 | V型 300*200
ﾕﾆﾊﾞｰｻﾙ型吹出口 | V型 500*200
ﾕﾆﾊﾞｰｻﾙ型吹出口 | V型 700*200
ﾕﾆﾊﾞｰｻﾙ型吹出口 | V型 900*200
ﾕﾆﾊﾞｰｻﾙ型吹出口 | VH型 300*200
ﾕﾆﾊﾞｰｻﾙ型吹出口 | VH型 500*200
ﾕﾆﾊﾞｰｻﾙ型吹出口 | VH型 700*200
ﾕﾆﾊﾞｰｻﾙ型吹出口 | VH型 900*200
ﾕﾆﾊﾞｰｻﾙ型吹出口 | V-S型 300*200
ﾕﾆﾊﾞｰｻﾙ型吹出口 | V-S型 500*200
ﾕﾆﾊﾞｰｻﾙ型吹出口 | V-S型 700*200
ﾕﾆﾊﾞｰｻﾙ型吹出口 | V-S型 900*200
ﾕﾆﾊﾞｰｻﾙ型吹出口 | VH-S型 300*200
ﾕﾆﾊﾞｰｻﾙ型吹出口 | VH-S型 500*200
ﾕﾆﾊﾞｰｻﾙ型吹出口 | VH-S型 700*200
ﾕﾆﾊﾞｰｻﾙ型吹出口 | VH-S型 900*200
15年版による
ｼｰﾘﾝｸﾞﾃﾞｨﾌｪｰｻﾞｰ型吹出口 (ｱﾈﾓ型)
ｼｰﾘﾝｸﾞﾃﾞｨﾌｪｰｻﾞｰ型吹出口 C2型 | 12.5型
ｼｰﾘﾝｸﾞﾃﾞｨﾌｪｰｻﾞｰ型吹出口 C2型 | 15型
ｼｰﾘﾝｸﾞﾃﾞｨﾌｪｰｻﾞｰ型吹出口 C2型 | 20型
ｼｰﾘﾝｸﾞﾃﾞｨﾌｪｰｻﾞｰ型吹出口 C2型 | 25型
ｼｰﾘﾝｸﾞﾃﾞｨﾌｪｰｻﾞｰ型吹出口 C2型 | 30型
ｼｰﾘﾝｸﾞﾃﾞｨﾌｪｰｻﾞｰ型吹出口 C2型 | 35型
ｼｰﾘﾝｸﾞﾃﾞｨﾌｪｰｻﾞｰ型吹出口 CA型 | 12.5型
ｼｰﾘﾝｸﾞﾃﾞｨﾌｪｰｻﾞｰ型吹出口 CA型 | 15型
ｼｰﾘﾝｸﾞﾃﾞｨﾌｪｰｻﾞｰ型吹出口 CA型 | 20型
ｼｰﾘﾝｸﾞﾃﾞｨﾌｪｰｻﾞｰ型吹出口 CA型 | 25型
ｼｰﾘﾝｸﾞﾃﾞｨﾌｪｰｻﾞｰ型吹出口 CA型 | 30型
ｼｰﾘﾝｸﾞﾃﾞｨﾌｪｰｻﾞｰ型吹出口 CA型 | 35型
ｼｰﾘﾝｸﾞﾃﾞｨﾌｪｰｻﾞｰ型吹出口 E2型 | 12.5型
ｼｰﾘﾝｸﾞﾃﾞｨﾌｪｰｻﾞｰ型吹出口 E2型 | 15型
ｼｰﾘﾝｸﾞﾃﾞｨﾌｪｰｻﾞｰ型吹出口 E2型 | 20型
ｼｰﾘﾝｸﾞﾃﾞｨﾌｪｰｻﾞｰ型吹出口 E2型 | 25型
ｼｰﾘﾝｸﾞﾃﾞｨﾌｪｰｻﾞｰ型吹出口 E2型 | 30型
ｼｰﾘﾝｸﾞﾃﾞｨﾌｪｰｻﾞｰ型吹出口 E2型 | 35型
ｼｰﾘﾝｸﾞﾃﾞｨﾌｪｰｻﾞｰ型吹出口 EA型 | 12.5型
ｼｰﾘﾝｸﾞﾃﾞｨﾌｪｰｻﾞｰ型吹出口 EA型 | 15型
ｼｰﾘﾝｸﾞﾃﾞｨﾌｪｰｻﾞｰ型吹出口 EA型 | 20型
ｼｰﾘﾝｸﾞﾃﾞｨﾌｪｰｻﾞｰ型吹出口 EA型 | 25型
ｼｰﾘﾝｸﾞﾃﾞｨﾌｪｰｻﾞｰ型吹出口 EA型 | 30型
ｼｰﾘﾝｸﾞﾃﾞｨﾌｪｰｻﾞｰ型吹出口 EA型 | 35型
15年版による
ﾗｲﾝ型吹出口 (ﾌﾞﾘｰｽﾞﾗｲﾝ型)
ﾗｲﾝ型吹出口 BL-S | 500mm
ﾗｲﾝ型吹出口 BL-S | 600mm
ﾗｲﾝ型吹出口 BL-S | 700mm
ﾗｲﾝ型吹出口 BL-S | 800mm
ﾗｲﾝ型吹出口 BL-S | 900mm
ﾗｲﾝ型吹出口 BL-S | 1000mm
ﾗｲﾝ型吹出口 BL-S | 1200mm
ﾗｲﾝ型吹出口 BL-S | 1400mm
ﾗｲﾝ型吹出口 BL-S | 1500mm
ﾗｲﾝ型吹出口 BL-S | 1600mm
ﾗｲﾝ型吹出口 BL-S | 1800mm
ﾗｲﾝ型吹出口 BL-S | 2000mm
ﾗｲﾝ型吹出口 BL-D | 500mm
ﾗｲﾝ型吹出口 BL-D | 600mm
ﾗｲﾝ型吹出口 BL-D | 700mm
ﾗｲﾝ型吹出口 BL-D | 800mm
ﾗｲﾝ型吹出口 BL-D | 900mm
ﾗｲﾝ型吹出口 BL-D | 1000mm
ﾗｲﾝ型吹出口 BL-D | 1200mm
ﾗｲﾝ型吹出口 BL-D | 1400mm
ﾗｲﾝ型吹出口 BL-D | 1500mm
ﾗｲﾝ型吹出口 BL-D | 1600mm
ﾗｲﾝ型吹出口 BL-D | 1800mm
ﾗｲﾝ型吹出口 BL-D | 2000mm
ﾗｲﾝ型吹出口 BL-T | 500mm
ﾗｲﾝ型吹出口 BL-T | 600mm
ﾗｲﾝ型吹出口 BL-T | 700mm
ﾗｲﾝ型吹出口 BL-T | 800mm
ﾗｲﾝ型吹出口 BL-T | 900mm
ﾗｲﾝ型吹出口 BL-T | 1000mm
ﾗｲﾝ型吹出口 BL-T | 1200mm
ﾗｲﾝ型吹出口 BL-T | 1400mm
ﾗｲﾝ型吹出口 BL-T | 1500mm
ﾗｲﾝ型吹出口 BL-T | 1600mm
ﾗｲﾝ型吹出口 BL-T | 1800mm
ﾗｲﾝ型吹出口 BL-T | 2000mm
ﾗｲﾝ型吹出口 BL-K | 500mm
ﾗｲﾝ型吹出口 BL-K | 600mm
ﾗｲﾝ型吹出口 BL-K | 700mm
ﾗｲﾝ型吹出口 BL-K | 800mm
ﾗｲﾝ型吹出口 BL-K | 900mm
ﾗｲﾝ型吹出口 BL-K | 1000mm
ﾗｲﾝ型吹出口 BL-K | 1200mm
ﾗｲﾝ型吹出口 BL-K | 1400mm
ﾗｲﾝ型吹出口 BL-K | 1500mm
ﾗｲﾝ型吹出口 BL-K | 1600mm
ﾗｲﾝ型吹出口 BL-K | 1800mm
ﾗｲﾝ型吹出口 BL-K | 2000mm
ﾉｽﾞﾙ型吹出口
ﾉｽﾞﾙ型吹出口 | 100φ
ﾉｽﾞﾙ型吹出口 | 125φ
ﾉｽﾞﾙ型吹出口 | 150φ
ﾉｽﾞﾙ型吹出口 | 175φ
ﾉｽﾞﾙ型吹出口 | 200φ
ﾉｽﾞﾙ型吹出口 | 225φ
ﾉｽﾞﾙ型吹出口 | 250φ
ﾉｽﾞﾙ型吹出口 | 300φ
ﾉｽﾞﾙ型吹出口 | 350φ
ﾉｽﾞﾙ型吹出口 | 400φ
ﾉｽﾞﾙ型吹出口 | 450φ
ﾉｽﾞﾙ型吹出口 | 500φ
14年版による
ｽﾘｯﾄ型吸込口
ｽﾘｯﾄ型吸込口 | GV型 300*200
ｽﾘｯﾄ型吸込口 | GV型 500*300
ｽﾘｯﾄ型吸込口 | GV型 700*400
ｽﾘｯﾄ型吸込口 | GV型 1000*500
ｽﾘｯﾄ型吸込口 | GV型 1300*600
ｽﾘｯﾄ型吸込口 | GV型 1500*700
ｽﾘｯﾄ型吸込口 | GV型 1800*800
ｽﾘｯﾄ型吸込口 | GV型 2000*800
ｽﾘｯﾄ型吸込口 (ｼｬｯﾀ-付) | GV-S型 300*200
ｽﾘｯﾄ型吸込口 (ｼｬｯﾀ-付) | GV-S型 500*300
ｽﾘｯﾄ型吸込口 (ｼｬｯﾀ-付) | GV-S型 700*400
ｽﾘｯﾄ型吸込口 (ｼｬｯﾀ-付) | GV-S型 1000*500
ｽﾘｯﾄ型吸込口 (ｼｬｯﾀ-付) | GV-S型 1300*600
ｽﾘｯﾄ型吸込口 (ｼｬｯﾀ-付) | GV-S型 1500*700
ｽﾘｯﾄ型吸込口 (ｼｬｯﾀ-付) | GV-S型 1800*800
ｽﾘｯﾄ型吸込口 (ｼｬｯﾀ-付) | GV-S型 2000*800

## 土工事
土工事・ｺﾝｸﾘｰﾄ工事
品 名 | 仕 様 、 規 格
根切り | (排出ｶﾞｽ対策型、油圧式ｸﾛｰﾗ型)
根切り | 人力掘削
根切り | 0.13m3 ﾊﾞｯｸﾎｰ
根切り | 0.28m3 ﾊﾞｯｸﾎｰ
根切り | 0.45m3 ﾊﾞｯｸﾎｰ
埋戻し | (排出ｶﾞｽ対策型、油圧式ｸﾛｰﾗ型)
埋戻し | 根切り土 - 人力
埋戻し | 根切り土 - 0.13m3 ﾊﾞｯｸﾎｰ
埋戻し | 根切り土 - 0.28m3 ﾊﾞｯｸﾎ
埋戻し | 根切り土 - 0.45m3 ﾊﾞｯｸﾎ
残土処分
残土処分 | 構内敷きならし - 人力
砕石地業･山砂
砕石地業 | 切込み砕石
山砂
ｺﾝｸﾘｰﾄ工事
ｺﾝｸﾘｰﾄ工事 | 手練り
ｺﾝｸﾘｰﾄ工事 | 生ｺﾝ - 人力打設
ｺﾝｸﾘｰﾄ工事 | 捨てｺﾝｸﾘｰﾄ
ｺﾝｸﾘｰﾄ工事 | ｲﾝﾊﾞｰﾄｺﾝｸﾘｰﾄ
鉄筋工事
鉄筋工事 | D10 (0.56Kg/m)
鉄筋工事 | D13 (0.995Kg/m)
鉄筋工事 | D16 (1.56Kg/m)
ﾓﾙﾀﾙ工事
ﾓﾙﾀﾙ工事 | 普通ﾓﾙﾀﾙ
ﾓﾙﾀﾙ工事 | 防水ﾓﾙﾀﾙ
ｲﾝﾊﾞｰﾄﾓﾙﾀﾙ工事
型枠工事
型枠工事 | 一般用
型枠工事 | 桝類
型枠工事 | 2回使用
14年版による
埋設表示標・標識ﾃｰﾌﾟ
配管位置表示埋設票 | ｺﾝｸﾘｰﾄ製
配管位置表示埋設票 | 鉄製
配管埋設表示ﾃｰﾌﾟ | 150mm幅
ﾊﾞｯｸﾎｳ運転
ﾊﾞｯｸﾎｳ運転 | 0.13m3 ﾊﾞｯｸﾎｰ
ﾊﾞｯｸﾎｳ運転 | 0.28m3 ﾊﾞｯｸﾎ
ﾊﾞｯｸﾎｳ運転 | 0.45m3 ﾊﾞｯｸﾎ

## 斫
斫り工事
品 名 | 仕 様 、 規 格
配管貫通口：斫り補修
鉄筋ｺﾝｸﾘｰﾄ
配管貫通口斫り補修 (鉄筋ｺﾝｸﾘｰﾄ) | 厚 120～150mm 75φ
配管貫通口斫り補修 (鉄筋ｺﾝｸﾘｰﾄ) | 厚 120～150mm 100φ
配管貫通口斫り補修 (鉄筋ｺﾝｸﾘｰﾄ) | 厚 120～150mm 125φ
配管貫通口斫り補修 (鉄筋ｺﾝｸﾘｰﾄ) | 厚 120～150mm 150φ
配管貫通口斫り補修 (鉄筋ｺﾝｸﾘｰﾄ) | 厚 120～150mm 200φ
配管貫通口斫り補修 (鉄筋ｺﾝｸﾘｰﾄ) | 厚 120～150mm 250φ
配管貫通口斫り補修 (鉄筋ｺﾝｸﾘｰﾄ) | 厚 120～150mm 300φ
配管貫通口斫り補修 (鉄筋ｺﾝｸﾘｰﾄ) | 厚 200mm 75φ
配管貫通口斫り補修 (鉄筋ｺﾝｸﾘｰﾄ) | 厚 200mm 100φ
配管貫通口斫り補修 (鉄筋ｺﾝｸﾘｰﾄ) | 厚 200mm 125φ
配管貫通口斫り補修 (鉄筋ｺﾝｸﾘｰﾄ) | 厚 200mm 150φ
配管貫通口斫り補修 (鉄筋ｺﾝｸﾘｰﾄ) | 厚 200mm 200φ
配管貫通口斫り補修 (鉄筋ｺﾝｸﾘｰﾄ) | 厚 200mm 250φ
配管貫通口斫り補修 (鉄筋ｺﾝｸﾘｰﾄ) | 厚 200mm 300φ
配管貫通口斫り補修 (鉄筋ｺﾝｸﾘｰﾄ) | 厚 300mm 75φ
配管貫通口斫り補修 (鉄筋ｺﾝｸﾘｰﾄ) | 厚 300mm 100φ
配管貫通口斫り補修 (鉄筋ｺﾝｸﾘｰﾄ) | 厚 300mm 125φ
配管貫通口斫り補修 (鉄筋ｺﾝｸﾘｰﾄ) | 厚 300mm 150φ
配管貫通口斫り補修 (鉄筋ｺﾝｸﾘｰﾄ) | 厚 300mm 200φ
配管貫通口斫り補修 (鉄筋ｺﾝｸﾘｰﾄ) | 厚 300mm 250φ
配管貫通口斫り補修 (鉄筋ｺﾝｸﾘｰﾄ) | 厚 300mm 300φ
配管貫通口斫り補修 (鉄筋ｺﾝｸﾘｰﾄ) | 厚 400mm 75φ
配管貫通口斫り補修 (鉄筋ｺﾝｸﾘｰﾄ) | 厚 400mm 100φ
配管貫通口斫り補修 (鉄筋ｺﾝｸﾘｰﾄ) | 厚 400mm 125φ
配管貫通口斫り補修 (鉄筋ｺﾝｸﾘｰﾄ) | 厚 400mm 150φ
配管貫通口斫り補修 (鉄筋ｺﾝｸﾘｰﾄ) | 厚 400mm 200φ
配管貫通口斫り補修 (鉄筋ｺﾝｸﾘｰﾄ) | 厚 400mm 250φ
配管貫通口斫り補修 (鉄筋ｺﾝｸﾘｰﾄ) | 厚 400mm 300φ
無筋ｺﾝｸﾘｰﾄ
配管貫通口斫り補修 (無筋ｺﾝｸﾘｰﾄ) | 厚 120～150mm 75φ
配管貫通口斫り補修 (無筋ｺﾝｸﾘｰﾄ) | 厚 120～150mm 100φ
配管貫通口斫り補修 (無筋ｺﾝｸﾘｰﾄ) | 厚 120～150mm 125φ
配管貫通口斫り補修 (無筋ｺﾝｸﾘｰﾄ) | 厚 120～150mm 150φ
配管貫通口斫り補修 (無筋ｺﾝｸﾘｰﾄ) | 厚 120～150mm 200φ
配管貫通口斫り補修 (無筋ｺﾝｸﾘｰﾄ) | 厚 120～150mm 250φ
配管貫通口斫り補修 (無筋ｺﾝｸﾘｰﾄ) | 厚 120～150mm 300φ
配管貫通口斫り補修 (無筋ｺﾝｸﾘｰﾄ) | 厚 200mm 75φ
配管貫通口斫り補修 (無筋ｺﾝｸﾘｰﾄ) | 厚 200mm 100φ
配管貫通口斫り補修 (無筋ｺﾝｸﾘｰﾄ) | 厚 200mm 125φ
配管貫通口斫り補修 (無筋ｺﾝｸﾘｰﾄ) | 厚 200mm 150φ
配管貫通口斫り補修 (無筋ｺﾝｸﾘｰﾄ) | 厚 200mm 200φ
配管貫通口斫り補修 (無筋ｺﾝｸﾘｰﾄ) | 厚 200mm 250φ
配管貫通口斫り補修 (無筋ｺﾝｸﾘｰﾄ) | 厚 200mm 300φ
配管貫通口斫り補修 (無筋ｺﾝｸﾘｰﾄ) | 厚 300mm 75φ
配管貫通口斫り補修 (無筋ｺﾝｸﾘｰﾄ) | 厚 300mm 100φ
配管貫通口斫り補修 (無筋ｺﾝｸﾘｰﾄ) | 厚 300mm 125φ
配管貫通口斫り補修 (無筋ｺﾝｸﾘｰﾄ) | 厚 300mm 150φ
配管貫通口斫り補修 (無筋ｺﾝｸﾘｰﾄ) | 厚 300mm 200φ
配管貫通口斫り補修 (無筋ｺﾝｸﾘｰﾄ) | 厚 300mm 250φ
配管貫通口斫り補修 (無筋ｺﾝｸﾘｰﾄ) | 厚 300mm 300φ
配管貫通口斫り補修 (無筋ｺﾝｸﾘｰﾄ) | 厚 400mm 75φ
配管貫通口斫り補修 (無筋ｺﾝｸﾘｰﾄ) | 厚 400mm 100φ
配管貫通口斫り補修 (無筋ｺﾝｸﾘｰﾄ) | 厚 400mm 125φ
配管貫通口斫り補修 (無筋ｺﾝｸﾘｰﾄ) | 厚 400mm 150φ
配管貫通口斫り補修 (無筋ｺﾝｸﾘｰﾄ) | 厚 400mm 200φ
配管貫通口斫り補修 (無筋ｺﾝｸﾘｰﾄ) | 厚 400mm 250φ
配管貫通口斫り補修 (無筋ｺﾝｸﾘｰﾄ) | 厚 400mm 300φ
ﾌﾞﾛｯｸ
配管貫通口斫り補修 (ﾌﾞﾛｯｸ) | 厚 120～150mm 75φ
配管貫通口斫り補修 (ﾌﾞﾛｯｸ) | 厚 120～150mm 100φ
配管貫通口斫り補修 (ﾌﾞﾛｯｸ) | 厚 120～150mm 125φ
配管貫通口斫り補修 (ﾌﾞﾛｯｸ) | 厚 120～150mm 150φ
配管貫通口斫り補修 (ﾌﾞﾛｯｸ) | 厚 120～150mm 200φ
配管貫通口斫り補修 (ﾌﾞﾛｯｸ) | 厚 120～150mm 250φ
配管貫通口斫り補修 (ﾌﾞﾛｯｸ) | 厚 120～150mm 300φ
配管貫通口斫り補修 (ﾌﾞﾛｯｸ) | 厚 200mm 75φ
配管貫通口斫り補修 (ﾌﾞﾛｯｸ) | 厚 200mm 100φ
配管貫通口斫り補修 (ﾌﾞﾛｯｸ) | 厚 200mm 125φ
配管貫通口斫り補修 (ﾌﾞﾛｯｸ) | 厚 200mm 150φ
配管貫通口斫り補修 (ﾌﾞﾛｯｸ) | 厚 200mm 200φ
配管貫通口斫り補修 (ﾌﾞﾛｯｸ) | 厚 200mm 250φ
配管貫通口斫り補修 (ﾌﾞﾛｯｸ) | 厚 200mm 300φ
配管貫通口斫り補修 (ﾌﾞﾛｯｸ) | 厚 300mm 75φ
配管貫通口斫り補修 (ﾌﾞﾛｯｸ) | 厚 300mm 100φ
配管貫通口斫り補修 (ﾌﾞﾛｯｸ) | 厚 300mm 125φ
配管貫通口斫り補修 (ﾌﾞﾛｯｸ) | 厚 300mm 150φ
配管貫通口斫り補修 (ﾌﾞﾛｯｸ) | 厚 300mm 200φ
配管貫通口斫り補修 (ﾌﾞﾛｯｸ) | 厚 300mm 250φ
配管貫通口斫り補修 (ﾌﾞﾛｯｸ) | 厚 300mm 300φ
配管貫通口斫り補修 (ﾌﾞﾛｯｸ) | 厚 400mm 75φ
配管貫通口斫り補修 (ﾌﾞﾛｯｸ) | 厚 400mm 100φ
配管貫通口斫り補修 (ﾌﾞﾛｯｸ) | 厚 400mm 125φ
配管貫通口斫り補修 (ﾌﾞﾛｯｸ) | 厚 400mm 150φ
配管貫通口斫り補修 (ﾌﾞﾛｯｸ) | 厚 400mm 200φ
配管貫通口斫り補修 (ﾌﾞﾛｯｸ) | 厚 400mm 250φ
配管貫通口斫り補修 (ﾌﾞﾛｯｸ) | 厚 400mm 300φ
ﾀﾞｸﾄ貫通口：斫り補修
鉄筋ｺﾝｸﾘｰﾄ
ﾀﾞｸﾄ貫通口斫り補修 (鉄筋ｺﾝｸﾘｰﾄ) | 厚 120～150mm 0.1㎡
ﾀﾞｸﾄ貫通口斫り補修 (鉄筋ｺﾝｸﾘｰﾄ) | 厚 120～150mm 0.2㎡
ﾀﾞｸﾄ貫通口斫り補修 (鉄筋ｺﾝｸﾘｰﾄ) | 厚 120～150mm 0.3㎡
ﾀﾞｸﾄ貫通口斫り補修 (鉄筋ｺﾝｸﾘｰﾄ) | 厚 120～150mm 0.4㎡
ﾀﾞｸﾄ貫通口斫り補修 (鉄筋ｺﾝｸﾘｰﾄ) | 厚 120～150mm 0.5㎡
ﾀﾞｸﾄ貫通口斫り補修 (鉄筋ｺﾝｸﾘｰﾄ) | 厚 120～150mm 0.6㎡
ﾀﾞｸﾄ貫通口斫り補修 (鉄筋ｺﾝｸﾘｰﾄ) | 厚 120～150mm 0.7㎡
ﾀﾞｸﾄ貫通口斫り補修 (鉄筋ｺﾝｸﾘｰﾄ) | 厚 200mm 0.1㎡
ﾀﾞｸﾄ貫通口斫り補修 (鉄筋ｺﾝｸﾘｰﾄ) | 厚 200mm 0.2㎡
ﾀﾞｸﾄ貫通口斫り補修 (鉄筋ｺﾝｸﾘｰﾄ) | 厚 200mm 0.3㎡
ﾀﾞｸﾄ貫通口斫り補修 (鉄筋ｺﾝｸﾘｰﾄ) | 厚 200mm 0.4㎡
ﾀﾞｸﾄ貫通口斫り補修 (鉄筋ｺﾝｸﾘｰﾄ) | 厚 200mm 0.5㎡
ﾀﾞｸﾄ貫通口斫り補修 (鉄筋ｺﾝｸﾘｰﾄ) | 厚 200mm 0.6㎡
ﾀﾞｸﾄ貫通口斫り補修 (鉄筋ｺﾝｸﾘｰﾄ) | 厚 200mm 0.7㎡
ﾀﾞｸﾄ貫通口斫り補修 (鉄筋ｺﾝｸﾘｰﾄ) | 厚 300mm 0.1㎡
ﾀﾞｸﾄ貫通口斫り補修 (鉄筋ｺﾝｸﾘｰﾄ) | 厚 300mm 0.2㎡
ﾀﾞｸﾄ貫通口斫り補修 (鉄筋ｺﾝｸﾘｰﾄ) | 厚 300mm 0.3㎡
ﾀﾞｸﾄ貫通口斫り補修 (鉄筋ｺﾝｸﾘｰﾄ) | 厚 300mm 0.4㎡
ﾀﾞｸﾄ貫通口斫り補修 (鉄筋ｺﾝｸﾘｰﾄ) | 厚 300mm 0.5㎡
ﾀﾞｸﾄ貫通口斫り補修 (鉄筋ｺﾝｸﾘｰﾄ) | 厚 300mm 0.6㎡
ﾀﾞｸﾄ貫通口斫り補修 (鉄筋ｺﾝｸﾘｰﾄ) | 厚 300mm 0.7㎡
ﾀﾞｸﾄ貫通口斫り補修 (鉄筋ｺﾝｸﾘｰﾄ) | 厚 400mm 0.1㎡
ﾀﾞｸﾄ貫通口斫り補修 (鉄筋ｺﾝｸﾘｰﾄ) | 厚 400mm 0.2㎡
ﾀﾞｸﾄ貫通口斫り補修 (鉄筋ｺﾝｸﾘｰﾄ) | 厚 400mm 0.3㎡
ﾀﾞｸﾄ貫通口斫り補修 (鉄筋ｺﾝｸﾘｰﾄ) | 厚 400mm 0.4㎡
ﾀﾞｸﾄ貫通口斫り補修 (鉄筋ｺﾝｸﾘｰﾄ) | 厚 400mm 0.5㎡
ﾀﾞｸﾄ貫通口斫り補修 (鉄筋ｺﾝｸﾘｰﾄ) | 厚 400mm 0.6㎡
ﾀﾞｸﾄ貫通口斫り補修 (鉄筋ｺﾝｸﾘｰﾄ) | 厚 400mm 0.7㎡
無筋ｺﾝｸﾘｰﾄ
ﾀﾞｸﾄ貫通口斫り補修 (無筋ｺﾝｸﾘｰﾄ) | 厚 120～150mm 0.1㎡
ﾀﾞｸﾄ貫通口斫り補修 (無筋ｺﾝｸﾘｰﾄ) | 厚 120～150mm 0.2㎡
ﾀﾞｸﾄ貫通口斫り補修 (無筋ｺﾝｸﾘｰﾄ) | 厚 120～150mm 0.3㎡
ﾀﾞｸﾄ貫通口斫り補修 (無筋ｺﾝｸﾘｰﾄ) | 厚 120～150mm 0.4㎡
ﾀﾞｸﾄ貫通口斫り補修 (無筋ｺﾝｸﾘｰﾄ) | 厚 120～150mm 0.5㎡
ﾀﾞｸﾄ貫通口斫り補修 (無筋ｺﾝｸﾘｰﾄ) | 厚 120～150mm 0.6㎡
ﾀﾞｸﾄ貫通口斫り補修 (無筋ｺﾝｸﾘｰﾄ) | 厚 120～150mm 0.7㎡
ﾀﾞｸﾄ貫通口斫り補修 (無筋ｺﾝｸﾘｰﾄ) | 厚 200mm 0.1㎡
ﾀﾞｸﾄ貫通口斫り補修 (無筋ｺﾝｸﾘｰﾄ) | 厚 200mm 0.2㎡
ﾀﾞｸﾄ貫通口斫り補修 (無筋ｺﾝｸﾘｰﾄ) | 厚 200mm 0.3㎡
ﾀﾞｸﾄ貫通口斫り補修 (無筋ｺﾝｸﾘｰﾄ) | 厚 200mm 0.4㎡
ﾀﾞｸﾄ貫通口斫り補修 (無筋ｺﾝｸﾘｰﾄ) | 厚 200mm 0.5㎡
ﾀﾞｸﾄ貫通口斫り補修 (無筋ｺﾝｸﾘｰﾄ) | 厚 200mm 0.6㎡
ﾀﾞｸﾄ貫通口斫り補修 (無筋ｺﾝｸﾘｰﾄ) | 厚 200mm 0.7㎡
ﾀﾞｸﾄ貫通口斫り補修 (無筋ｺﾝｸﾘｰﾄ) | 厚 300mm 0.1㎡
ﾀﾞｸﾄ貫通口斫り補修 (無筋ｺﾝｸﾘｰﾄ) | 厚 300mm 0.2㎡
ﾀﾞｸﾄ貫通口斫り補修 (無筋ｺﾝｸﾘｰﾄ) | 厚 300mm 0.3㎡
ﾀﾞｸﾄ貫通口斫り補修 (無筋ｺﾝｸﾘｰﾄ) | 厚 300mm 0.4㎡
ﾀﾞｸﾄ貫通口斫り補修 (無筋ｺﾝｸﾘｰﾄ) | 厚 300mm 0.5㎡
ﾀﾞｸﾄ貫通口斫り補修 (無筋ｺﾝｸﾘｰﾄ) | 厚 300mm 0.6㎡
ﾀﾞｸﾄ貫通口斫り補修 (無筋ｺﾝｸﾘｰﾄ) | 厚 300mm 0.7㎡
ﾀﾞｸﾄ貫通口斫り補修 (無筋ｺﾝｸﾘｰﾄ) | 厚 400mm 0.1㎡
ﾀﾞｸﾄ貫通口斫り補修 (無筋ｺﾝｸﾘｰﾄ) | 厚 400mm 0.2㎡
ﾀﾞｸﾄ貫通口斫り補修 (無筋ｺﾝｸﾘｰﾄ) | 厚 400mm 0.3㎡
ﾀﾞｸﾄ貫通口斫り補修 (無筋ｺﾝｸﾘｰﾄ) | 厚 400mm 0.4㎡
ﾀﾞｸﾄ貫通口斫り補修 (無筋ｺﾝｸﾘｰﾄ) | 厚 400mm 0.5㎡
ﾀﾞｸﾄ貫通口斫り補修 (無筋ｺﾝｸﾘｰﾄ) | 厚 400mm 0.6㎡
ﾀﾞｸﾄ貫通口斫り補修 (無筋ｺﾝｸﾘｰﾄ) | 厚 400mm 0.7㎡
ﾌﾞﾛｯｸ
ﾀﾞｸﾄ貫通口斫り補修 (ﾌﾞﾛｯｸ) | 厚 120～150mm 0.1㎡
ﾀﾞｸﾄ貫通口斫り補修 (ﾌﾞﾛｯｸ) | 厚 120～150mm 0.2㎡
ﾀﾞｸﾄ貫通口斫り補修 (ﾌﾞﾛｯｸ) | 厚 120～150mm 0.3㎡
ﾀﾞｸﾄ貫通口斫り補修 (ﾌﾞﾛｯｸ) | 厚 120～150mm 0.4㎡
ﾀﾞｸﾄ貫通口斫り補修 (ﾌﾞﾛｯｸ) | 厚 120～150mm 0.5㎡
ﾀﾞｸﾄ貫通口斫り補修 (ﾌﾞﾛｯｸ) | 厚 120～150mm 0.6㎡
ﾀﾞｸﾄ貫通口斫り補修 (ﾌﾞﾛｯｸ) | 厚 120～150mm 0.7㎡
ﾀﾞｸﾄ貫通口斫り補修 (ﾌﾞﾛｯｸ) | 厚 200mm 0.1㎡
ﾀﾞｸﾄ貫通口斫り補修 (ﾌﾞﾛｯｸ) | 厚 200mm 0.2㎡
ﾀﾞｸﾄ貫通口斫り補修 (ﾌﾞﾛｯｸ) | 厚 200mm 0.3㎡
ﾀﾞｸﾄ貫通口斫り補修 (ﾌﾞﾛｯｸ) | 厚 200mm 0.4㎡
ﾀﾞｸﾄ貫通口斫り補修 (ﾌﾞﾛｯｸ) | 厚 200mm 0.5㎡
ﾀﾞｸﾄ貫通口斫り補修 (ﾌﾞﾛｯｸ) | 厚 200mm 0.6㎡
ﾀﾞｸﾄ貫通口斫り補修 (ﾌﾞﾛｯｸ) | 厚 200mm 0.7㎡
ﾀﾞｸﾄ貫通口斫り補修 (ﾌﾞﾛｯｸ) | 厚 300mm 0.1㎡
ﾀﾞｸﾄ貫通口斫り補修 (ﾌﾞﾛｯｸ) | 厚 300mm 0.2㎡
ﾀﾞｸﾄ貫通口斫り補修 (ﾌﾞﾛｯｸ) | 厚 300mm 0.3㎡
ﾀﾞｸﾄ貫通口斫り補修 (ﾌﾞﾛｯｸ) | 厚 300mm 0.4㎡
ﾀﾞｸﾄ貫通口斫り補修 (ﾌﾞﾛｯｸ) | 厚 300mm 0.5㎡
ﾀﾞｸﾄ貫通口斫り補修 (ﾌﾞﾛｯｸ) | 厚 300mm 0.6㎡
ﾀﾞｸﾄ貫通口斫り補修 (ﾌﾞﾛｯｸ) | 厚 300mm 0.7㎡
ﾀﾞｸﾄ貫通口斫り補修 (ﾌﾞﾛｯｸ) | 厚 400mm 0.1㎡
ﾀﾞｸﾄ貫通口斫り補修 (ﾌﾞﾛｯｸ) | 厚 400mm 0.2㎡
ﾀﾞｸﾄ貫通口斫り補修 (ﾌﾞﾛｯｸ) | 厚 400mm 0.3㎡
ﾀﾞｸﾄ貫通口斫り補修 (ﾌﾞﾛｯｸ) | 厚 400mm 0.4㎡
ﾀﾞｸﾄ貫通口斫り補修 (ﾌﾞﾛｯｸ) | 厚 400mm 0.5㎡
ﾀﾞｸﾄ貫通口斫り補修 (ﾌﾞﾛｯｸ) | 厚 400mm 0.6㎡
ﾀﾞｸﾄ貫通口斫り補修 (ﾌﾞﾛｯｸ) | 厚 400mm 0.7㎡

## 付属品
付属品
品 名 | 仕 様 、 規 格
温度計
温度計 | ｶﾞﾗｽ製 I型
温度計 | ｶﾞﾗｽ製 L型
温度計 | ﾌﾞﾙﾄﾞﾝ管式 円形100φ
温度計 | ﾊﾞｲﾒﾀﾙ管式 円形100φ
圧力計類
圧力計 | 100φ
連成計 | 100φ
真空計 | 100φ
感振器
地震感知器
煤煙濃度計
煤煙濃度計
瞬間流量計
瞬間流量計 | 25A
瞬間流量計 | 32A
瞬間流量計 | 40A
瞬間流量計 | 50A
瞬間流量計 | 65A
瞬間流量計 | 80A
瞬間流量計 | 100A
瞬間流量計 | 125A
瞬間流量計 | 150A
瞬間流量計 | 200A
瞬間流量計 | 250A
瞬間流量計 | 300A
固定式瞬間流量計
瞬間流量計 | 25A
瞬間流量計 | 32A
瞬間流量計 | 40A
瞬間流量計 | 50A
瞬間流量計 | 65A
瞬間流量計 | 80A
瞬間流量計 | 100A
瞬間流量計 | 125A
瞬間流量計 | 150A
瞬間流量計 | 200A
瞬間流量計 | 250A
瞬間流量計 | 300A

## 機器据付
機器据付
品 名 | 仕 様 、 規 格
空気熱源ﾊﾟｯｹｰｼﾞｴｱｺﾝ：屋内機据付
空気熱源ﾊﾟｯｹｰｼﾞｴｱｺﾝ 屋内機据付 | 天吊ｶｾｯﾄ型 2.8KW以下
空気熱源ﾊﾟｯｹｰｼﾞｴｱｺﾝ 屋内機据付 | 天吊ｶｾｯﾄ型 3.2KW以下
空気熱源ﾊﾟｯｹｰｼﾞｴｱｺﾝ 屋内機据付 | 天吊ｶｾｯﾄ型 4.0KW以下
空気熱源ﾊﾟｯｹｰｼﾞｴｱｺﾝ 屋内機据付 | 天吊ｶｾｯﾄ型 4.5KW以下
空気熱源ﾊﾟｯｹｰｼﾞｴｱｺﾝ 屋内機据付 | 天吊ｶｾｯﾄ型 5.0KW以下
空気熱源ﾊﾟｯｹｰｼﾞｴｱｺﾝ 屋内機据付 | 天吊ｶｾｯﾄ型 5.6KW以下
空気熱源ﾊﾟｯｹｰｼﾞｴｱｺﾝ 屋内機据付 | 天吊ｶｾｯﾄ型 6.3KW以下
空気熱源ﾊﾟｯｹｰｼﾞｴｱｺﾝ 屋内機据付 | 天吊ｶｾｯﾄ型 7.1KW以下
空気熱源ﾊﾟｯｹｰｼﾞｴｱｺﾝ 屋内機据付 | 天吊ｶｾｯﾄ型 8.0KW以下
空気熱源ﾊﾟｯｹｰｼﾞｴｱｺﾝ 屋内機据付 | 天吊ｶｾｯﾄ型 10.0KW以下
空気熱源ﾊﾟｯｹｰｼﾞｴｱｺﾝ 屋内機据付 | 天吊ｶｾｯﾄ型 12.5KW以下
空気熱源ﾊﾟｯｹｰｼﾞｴｱｺﾝ 屋内機据付 | 天吊ｶｾｯﾄ型 14.0KW以下
空気熱源ﾊﾟｯｹｰｼﾞｴｱｺﾝ 屋内機据付 | 壁掛型 3.2KW以下
空気熱源ﾊﾟｯｹｰｼﾞｴｱｺﾝ 屋内機据付 | 壁掛型 4.0KW以下
空気熱源ﾊﾟｯｹｰｼﾞｴｱｺﾝ 屋内機据付 | 壁掛型 4.5KW以下
空気熱源ﾊﾟｯｹｰｼﾞｴｱｺﾝ 屋内機据付 | 壁掛型 5.0KW以下
空気熱源ﾊﾟｯｹｰｼﾞｴｱｺﾝ 屋内機据付 | 壁掛型 5.6KW以下
空気熱源ﾊﾟｯｹｰｼﾞｴｱｺﾝ 屋内機据付 | 壁掛型 6.3KW以下
空気熱源ﾊﾟｯｹｰｼﾞｴｱｺﾝ 屋内機据付 | 壁掛型 7.1KW以下
空気熱源ﾊﾟｯｹｰｼﾞｴｱｺﾝ 屋内機据付 | 壁掛型 8.0KW以下
空気熱源ﾊﾟｯｹｰｼﾞｴｱｺﾝ 屋内機据付 | 壁掛型 10.0KW以下
空気熱源ﾊﾟｯｹｰｼﾞｴｱｺﾝ 屋内機据付 | 壁掛型 12.5KW以下
空気熱源ﾊﾟｯｹｰｼﾞｴｱｺﾝ 屋内機据付 | 壁掛型 14.0KW以下
空気熱源ﾊﾟｯｹｰｼﾞｴｱｺﾝ 屋内機据付 | 床置型 2.8KW以下 (防振基礎なし)
空気熱源ﾊﾟｯｹｰｼﾞｴｱｺﾝ 屋内機据付 | 床置型 3.2KW以下 (防振基礎なし)
空気熱源ﾊﾟｯｹｰｼﾞｴｱｺﾝ 屋内機据付 | 床置型 4.0KW以下 (防振基礎なし)
空気熱源ﾊﾟｯｹｰｼﾞｴｱｺﾝ 屋内機据付 | 床置型 4.5KW以下 (防振基礎なし)
空気熱源ﾊﾟｯｹｰｼﾞｴｱｺﾝ 屋内機据付 | 床置型 5.0KW以下 (防振基礎なし)
空気熱源ﾊﾟｯｹｰｼﾞｴｱｺﾝ 屋内機据付 | 床置型 5.6KW以下 (防振基礎なし)
空気熱源ﾊﾟｯｹｰｼﾞｴｱｺﾝ 屋内機据付 | 床置型 6.3KW以下 (防振基礎なし)
空気熱源ﾊﾟｯｹｰｼﾞｴｱｺﾝ 屋内機据付 | 床置型 7.1KW以下 (防振基礎なし)
空気熱源ﾊﾟｯｹｰｼﾞｴｱｺﾝ 屋内機据付 | 床置型 8.0KW以下 (防振基礎なし)
空気熱源ﾊﾟｯｹｰｼﾞｴｱｺﾝ 屋内機据付 | 床置型 10.0KW以下 (防振基礎なし)
空気熱源ﾊﾟｯｹｰｼﾞｴｱｺﾝ 屋内機据付 | 床置型 12.5KW以下 (防振基礎なし)
空気熱源ﾊﾟｯｹｰｼﾞｴｱｺﾝ 屋内機据付 | 床置型 14.0KW以下 (防振基礎なし)
空気熱源ﾊﾟｯｹｰｼﾞｴｱｺﾝ：屋外機据付
空気熱源ﾊﾟｯｹｰｼﾞｴｱｺﾝ 屋外機据付 | 壁又は床置型 2.8KW以下
空気熱源ﾊﾟｯｹｰｼﾞｴｱｺﾝ 屋外機据付 | 壁又は床置型 3.2KW以下
空気熱源ﾊﾟｯｹｰｼﾞｴｱｺﾝ 屋外機据付 | 壁又は床置型 4.0KW以下
空気熱源ﾊﾟｯｹｰｼﾞｴｱｺﾝ 屋外機据付 | 壁又は床置型 4.5KW以下
空気熱源ﾊﾟｯｹｰｼﾞｴｱｺﾝ 屋外機据付 | 壁又は床置型 5.0KW以下
空気熱源ﾊﾟｯｹｰｼﾞｴｱｺﾝ 屋外機据付 | 壁又は床置型 5.6KW以下
空気熱源ﾊﾟｯｹｰｼﾞｴｱｺﾝ 屋外機据付 | 壁又は床置型 6.3KW以下
空気熱源ﾊﾟｯｹｰｼﾞｴｱｺﾝ 屋外機据付 | 壁又は床置型 7.1KW以下
空気熱源ﾊﾟｯｹｰｼﾞｴｱｺﾝ 屋外機据付 | 壁又は床置型 8.0KW以下
空気熱源ﾊﾟｯｹｰｼﾞｴｱｺﾝ 屋外機据付 | 壁又は床置型 10.0KW以下
空気熱源ﾊﾟｯｹｰｼﾞｴｱｺﾝ 屋外機据付 | 壁又は床置型 12.5KW以下
空気熱源ﾊﾟｯｹｰｼﾞｴｱｺﾝ 屋外機据付 | 壁又は床置型 14.0KW以下
空気熱源ﾊﾟｯｹｰｼﾞｴｱｺﾝ 屋外機据付 | 壁又は床置型 20.0KW以下
空気熱源ﾊﾟｯｹｰｼﾞｴｱｺﾝ 屋外機据付 | 壁又は床置型 25.0KW以下
空気熱源ﾊﾟｯｹｰｼﾞｴｱｺﾝ 屋外機据付 | 天吊型 2.8KW以下
空気熱源ﾊﾟｯｹｰｼﾞｴｱｺﾝ 屋外機据付 | 天吊型 3.2KW以下
空気熱源ﾊﾟｯｹｰｼﾞｴｱｺﾝ 屋外機据付 | 天吊型 4.0KW以下
空気熱源ﾊﾟｯｹｰｼﾞｴｱｺﾝ 屋外機据付 | 天吊型 4.5KW以下
空気熱源ﾊﾟｯｹｰｼﾞｴｱｺﾝ 屋外機据付 | 天吊型 5.0KW以下
空気熱源ﾊﾟｯｹｰｼﾞｴｱｺﾝ 屋外機据付 | 天吊型 5.6KW以下
空気熱源ﾊﾟｯｹｰｼﾞｴｱｺﾝ 屋外機据付 | 天吊型 6.3KW以下
空気熱源ﾊﾟｯｹｰｼﾞｴｱｺﾝ 屋外機据付 | 天吊型 7.1KW以下
空気熱源ﾊﾟｯｹｰｼﾞｴｱｺﾝ 屋外機据付 | 天吊型 8.0KW以下
空気熱源ﾊﾟｯｹｰｼﾞｴｱｺﾝ 屋外機据付 | 天吊型 10.0KW以下
空気熱源ﾊﾟｯｹｰｼﾞｴｱｺﾝ 屋外機据付 | 天吊型 12.5KW以下
空気熱源ﾊﾟｯｹｰｼﾞｴｱｺﾝ 屋外機据付 | 天吊型 14.0KW以下
空気熱源ﾊﾟｯｹｰｼﾞｴｱｺﾝ 屋外機据付 | 天吊型 20.0KW以下
空気熱源ﾊﾟｯｹｰｼﾞｴｱｺﾝ 屋外機据付 | 天吊型 25.0KW以下
14年版による
ﾙｰﾑｴｱｺﾝ：屋内機据付
ﾙｰﾑｸｰﾗｰ 屋内機据付 | 壁掛型 1.8KW以下
ﾙｰﾑｸｰﾗｰ 屋内機据付 | 壁掛型 2.5KW以下
ﾙｰﾑｸｰﾗｰ 屋内機据付 | 壁掛型 3.6KW以下
ﾙｰﾑｸｰﾗｰ 屋内機据付 | 壁掛型 4.0KW以下
ﾙｰﾑｸｰﾗｰ 屋内機据付 | 壁掛型 4.5KW以下
ﾙｰﾑｸｰﾗｰ 屋内機据付 | 壁掛型 6.3KW以下
ﾙｰﾑｸｰﾗｰ 屋内機据付 | 床置型 1.8KW以下
ﾙｰﾑｸｰﾗｰ 屋内機据付 | 床置型 2.5KW以下
ﾙｰﾑｸｰﾗｰ 屋内機据付 | 床置型 3.6KW以下
ﾙｰﾑｸｰﾗｰ 屋内機据付 | 床置型 4.0KW以下
ﾙｰﾑｸｰﾗｰ 屋内機据付 | 床置型 4.5KW以下
ﾙｰﾑｸｰﾗｰ 屋内機据付 | 床置型 6.3KW以下
ﾙｰﾑｴｱｺﾝ：屋外機据付
ﾙｰﾑｸｰﾗｰ 屋外機据付 | 床置型 1.8KW以下
ﾙｰﾑｸｰﾗｰ 屋外機据付 | 床置型 2.5KW以下
ﾙｰﾑｸｰﾗｰ 屋外機据付 | 床置型 3.6KW以下
ﾙｰﾑｸｰﾗｰ 屋外機据付 | 床置型 4.0KW以下
ﾙｰﾑｸｰﾗｰ 屋外機据付 | 床置型 4.5KW以下
ﾙｰﾑｸｰﾗｰ 屋外機据付 | 床置型 6.3KW以下
ﾙｰﾑｸｰﾗｰ 屋外機据付 | 天吊型 1.8KW以下
ﾙｰﾑｸｰﾗｰ 屋外機据付 | 天吊型 2.5KW以下
ﾙｰﾑｸｰﾗｰ 屋外機据付 | 天吊型 3.6KW以下
ﾙｰﾑｸｰﾗｰ 屋外機据付 | 天吊型 4.0KW以下
ﾙｰﾑｸｰﾗｰ 屋外機据付 | 天吊型 4.5KW以下
ﾙｰﾑｸｰﾗｰ 屋外機据付 | 天吊型 6.3KW以下
ｶﾞｽｴﾝｼﾞﾝ式ﾊﾟｯｹｰｼﾞ形：屋外機据付
ｶﾞｽｴﾝｼﾞﾝ式ﾊﾟｯｹｰｼﾞ形 屋外機据付 | 28.0KW以下 (防振基礎なし)
ｶﾞｽｴﾝｼﾞﾝ式ﾊﾟｯｹｰｼﾞ形 屋外機据付 | 35.5KW (防振基礎なし)
ｶﾞｽｴﾝｼﾞﾝ式ﾊﾟｯｹｰｼﾞ形 屋外機据付 | 45.0KW以上 (防振基礎なし)
14年版による
温風暖房機据付
温風暖房機据付 (送風機別置型) | 58.1kW以下
温風暖房機据付 (送風機別置型) | 116.0kW以下
温風暖房機据付 (送風機別置型) | 174.0kW以下
温風暖房機据付 (送風機別置型) | 233.0kW以下
温風暖房機据付 (送風機別置型) | 349.0kW以下
温風暖房機据付 (送風機内蔵立型) | 58.1kW以下
温風暖房機据付 (送風機内蔵立型) | 116.0kW以下
温風暖房機据付 (送風機内蔵立型) | 174.0kW以下
温風暖房機据付 (送風機内蔵立型) | 233.0kW以下
温風暖房機据付 (送風機内蔵立型) | 349.0kW以下
温風暖房機据付 (送風機内蔵横型) | 116.0kW以下
温風暖房機据付 (送風機内蔵横型) | 174.0kW以下
温風暖房機据付 (送風機内蔵横型) | 233.0kW以下
温風暖房機据付 (送風機内蔵横型) | 349.0kW以下
ﾌｧﾝｺｲﾙﾕﾆｯﾄ据付
ﾌｧﾝｺｲﾙﾕﾆｯﾄ据付 (床置型) | FCU 2
ﾌｧﾝｺｲﾙﾕﾆｯﾄ据付 (床置型) | FCU 3
ﾌｧﾝｺｲﾙﾕﾆｯﾄ据付 (床置型) | FCU 4
ﾌｧﾝｺｲﾙﾕﾆｯﾄ据付 (床置型) | FCU 6
ﾌｧﾝｺｲﾙﾕﾆｯﾄ据付 (床置型) | FCU 8
ﾌｧﾝｺｲﾙﾕﾆｯﾄ据付 (床置型) | FCU 12
ﾌｧﾝｺｲﾙﾕﾆｯﾄ据付 (天吊型) | FCU 2
ﾌｧﾝｺｲﾙﾕﾆｯﾄ据付 (天吊型) | FCU 3
ﾌｧﾝｺｲﾙﾕﾆｯﾄ据付 (天吊型) | FCU 4
ﾌｧﾝｺｲﾙﾕﾆｯﾄ据付 (天吊型) | FCU 6
ﾌｧﾝｺｲﾙﾕﾆｯﾄ据付 (天吊型) | FCU 8
ﾌｧﾝｺｲﾙﾕﾆｯﾄ据付 (天吊型) | FCU 12
ﾌｧﾝｺｲﾙﾕﾆｯﾄ据付 (ﾛｰﾎﾞｰｲ型) | FCU 2
ﾌｧﾝｺｲﾙﾕﾆｯﾄ据付 (ﾛｰﾎﾞｰｲ型) | FCU 3
ﾌｧﾝｺｲﾙﾕﾆｯﾄ据付 (ﾛｰﾎﾞｰｲ型) | FCU 4
ﾌｧﾝｺｲﾙﾕﾆｯﾄ据付 (ﾛｰﾎﾞｰｲ型) | FCU 6
ﾌｧﾝｺｲﾙﾕﾆｯﾄ据付 (ﾛｰﾎﾞｰｲ型) | FCU 8
ﾌｧﾝｺｲﾙﾕﾆｯﾄ据付 (ﾛｰﾎﾞｰｲ型) | FCU 12
ﾌｧﾝｺｲﾙﾕﾆｯﾄ据付 (ｶｾｯﾄ型) | FCU 2
ﾌｧﾝｺｲﾙﾕﾆｯﾄ据付 (ｶｾｯﾄ型) | FCU 3
ﾌｧﾝｺｲﾙﾕﾆｯﾄ据付 (ｶｾｯﾄ型) | FCU 4
ﾌｧﾝｺｲﾙﾕﾆｯﾄ据付 (ｶｾｯﾄ型) | FCU 6
ﾌｧﾝｺｲﾙﾕﾆｯﾄ据付 (ｶｾｯﾄ型) | FCU 8
ﾌｧﾝｺｲﾙﾕﾆｯﾄ据付 (ｶｾｯﾄ型) | FCU 12
ﾁｰﾘﾝｸﾞﾕﾆｯﾄ据付
ﾁｰﾘﾝｸﾞﾕﾆｯﾄ据付 | 3.75kW以下 (電動機出力)
ﾁｰﾘﾝｸﾞﾕﾆｯﾄ据付 | 5.5kW以下 (電動機出力)
ﾁｰﾘﾝｸﾞﾕﾆｯﾄ据付 | 11.0kW以下 (電動機出力)
ﾁｰﾘﾝｸﾞﾕﾆｯﾄ据付 | 22.0kW以下 (電動機出力)
ﾁｰﾘﾝｸﾞﾕﾆｯﾄ据付 | 37.0kW以下 (電動機出力)
ﾁｰﾘﾝｸﾞﾕﾆｯﾄ据付 | 60.0kW以下 (電動機出力)
ﾁｰﾘﾝｸﾞﾕﾆｯﾄ据付 | 75.0kW以下 (電動機出力)
ﾁｰﾘﾝｸﾞﾕﾆｯﾄ据付 | 90.0kW以下 (電動機出力)
冷却塔据付
冷却塔据付 | 20.9kW以下
冷却塔据付 | 31.4kW以下
冷却塔据付 | 41.8kW以下
冷却塔据付 | 62.7kW以下
冷却塔据付 | 83.7kW以下
冷却塔据付 | 104.0kW以下
冷却塔据付 | 125.0kW以下
冷却塔据付 | 167.0kW以下
冷却塔据付 | 209.0kW以下
冷却塔据付 | 251.0kW以下
冷却塔据付 | 334.0kW以下